## Расх.мат-лы
РАСХОДНЫЕ МАТЕРИАЛЫ
Внимание!!! Цены указаны по умолчанию в рублях с учётом НДС. Если цена стоит в другой валюте, то на это указывает обозначение : 1 $ , 1 Евро = курс ЦБ+3%.
ОБЩАЯ ХИРУРГИЯ
Код | Наименование | Ед.изм | Цена | Ставка НДС | Уп.
ЛЕЗВИЯ, СКАЛЬПЕЛИ, СТАНКИ
| Лезвия стерильные №№ 10-24 (нерж.сталь) Meiyi | шт. | 3 | - | 100
| Лезвия стерильные №№ 10, 11, 12, 15, 20, 21, 22, 23, 24 Paragon (нерж.сталь) Unomedical | шт. | 23.1 | - | 100
| Скальпель-держатель №№ 3, 4 Paragon (серебрянно-никелиевый сплав) Unomedical | шт. | 481.8 | - | 10
| Скальпель одноразовый стерильный №10-24 с пластм.ручкой (лезвие - карбон.сталь) Meiyi | шт. | 11 | - | 10
| Скальпель одноразовый стерильный №10,11,12,15,20,21,22,23,24 Paragon с пластм.ручкой (лезвие - нерж.сталь) Unomedical | шт. | 79.42 | - | 10
0603-01-00 | Станок для бритья операционного поля, 1 лезвие, Apexmed (Нидерланды) | шт | 0.18 | - | 100 /1000
0603-02-00 | Станок для бритья операционного поля, 2 лезвия, Apexmed (Нидерланды) | шт | 0.22 | - | 100/1000
ШПРИЦЫ, ИГЛЫ, СКАРИФИКАТОРЫ СТЕРИЛЬНЫЕ
Шприцы пр-ва Россия 2-х компонентные
| Шприц иньекц. однокр. прим. 2мл с иглой | шт. | 1.89 | 10 | 1200
| Шприц иньекц. однокр. прим. 5мл с иглой | шт. | 2.15 | 10 | 750
| Шприц иньекц. однокр. прим. 10мл с иглой | шт. | 3.33 | 10 | 500
| Шприц иньекц. однокр. прим. 20мл с иглой | шт. | 4.52 | 10 | 300
Шприцы пр-ва Россия 3-х компонентные с импортной иглой
| Шприц иньекц. однокр. прим. 1мл с иглой инсулиновый с импортной иглой | шт. | 2.39 | 10 | 1250
| Шприц иньекц. однокр. прим. 1мл с иглой туберкулиовый с импортной иглой | шт. | 2.39 | 10 | 1250
| Шприц иньекц. однокр. прим. 1мл с иглой инсулиновый/туберкулиовый с импортной иглой | шт. | 2.47 | 10 | 1250
| Шприц иньекц. однокр. прим. 2мл с иглой | шт. | 2.47 | 10 | 1200
| Шприц иньекц. однокр. прим. 5мл с иглой | шт. | 2.59 | 10 | 750
| Шприц иньекц. однокр. прим. 10мл с иглой | шт. | 4.06 | 10 | 500
| Шприц иньекц. однокр. прим. 20мл с иглой | шт. | 6.11 | 10 | 300
Шприцы имп. пр-ва: Tianjin Medic Medical Eguipment Co., Ltd. Yumen Road, Yangzhuangzi, (China)
| Шприц 1мл. 3-х компонентный инсулиновый U-100, инсулиновый U-40, инсулиновый U100/туберкулиновый, туберкулиновый | шт. | 2.1 | 10 | 3000/3600
| Шприц иньекц. однокр. прим. 2мл с иглой G23 х 1_1/4 (0,6*32mm), 3-х компонентные цветоконтрастный | шт. | 2.16 | 10 | 2400
| Шприц иньекц. однокр. прим. 5мл с иглой G22 х 1_1/2 (0,7*38mm), 3-х компонентные цветоконтрастный | шт. | 2.38 | 10 | 1800
| Шприц иньекц. однокр. прим. 10мл с иглой G21 х 1_1/2 (0,8*38mm), 3-х компонентные цветоконтрастный | шт. | 3.5 | 10 | 1200
| Шприц иньекц. однокр. прим. 20мл с иглой G21 х 1_1/2 (0,8*38mm), 3-х компонентные цветоконтрастный | шт. | 5.18 | 10 | 720
Шприцы для шприцевых насосов (предназначены для внутривенных введений растворов лек-ных препаратов при помощи шприцевого насоса)
| Шприц иньекц. однокр. прим. 50мл Луер-Лок цветоконтрастный, без иглы , 3-х компонентные | шт. | 13.31 | 10 | 320
| Шприц иньекц. однокр. прим. 50мл с иглой, 3-х компонентные луер | шт. | 12.17 | 10 | 400
| Шприц иньекц. однокр. прим. 50мл с иглой, 3-х компонентные луер-лок | шт. | 16.82 | 10 | 320
ПРОЧЕЕ
| Шприц Жане однокр.прим. 150мл Россия | шт. | 55 | 10 | 40
| Шприц Жане однокр.прим. 150мл Луер-Лок Россия | шт. | 70.2 | 10 | 40
Иглы стерильные
WUXI, Китай
| Игла од.пр.стер.22Gх1 1/2(0.7х40) | шт. |  | - | 100/5000
| Игла од.пр.стер.21Gх1 1/2(0.8х40) | шт. | 0.91 | - | 100/5000
| Игла од.пр.стер.20Gх1 1/2(0.9х40) | шт. | 0.91 | - | 100/5000
| Игла од.пр.стер.19Gх1 1/2 (1.1х40) | шт. |  | - | 100/5000
| Игла од.пр.стер.18Gх1 1/2(1.2х40) | шт. | 0.91 | - | 100/5000
| Игла од.пр.стер.17Gх1 1/2 (1.4х40) | шт. |  | - | 100/5000
| Игла од.пр.стер.16Gх1 1/2 (1.6х40) | шт. |  | - | 100/5000
| Игла од.пр.стер.23Gх1 1/2(0.6х25) | шт. | 0.91 | - | 100/5000
| Игла од.пр.стер.23Gх1 1/4(0.6х30) | шт. |  | - | 100/5000
| Игла од.пр.стер.29Gх1/2 (0.33х12) | шт. |  | - | 100/5000
| Игла од.пр.стер.25Gх5/8 (0.5х16) | шт. |  | - | 100/5000
| Игла од.пр.стер.26Gх1/2 (0.45х12) | шт. |  | - | 100/5000
Скарификаторы
| Скарификатор одноразовый стерильный центральное копье уп.-5000шт. | уп. | 2275 | 10 | 5000
| Скарификатор одноразовый стерильный боковое копье уп.-5000шт. | уп. | 2275 | 10 | 5000
ТРАНСФУЗИОЛОГИЯ
| Устройство трансфузионное для крови KD (Китай) ила 18G 1,2х38 11/2 (аналог 22-02) | шт | 14 | - | 500
| Устройство трансфузионное для крови KD (Китай) с метал. шипом и иглой 18G/1,2х38 11/2 (аналог 21-01) | шт | 16.66 | - | 500
| Система инфузионная для переливания растворов ПР с пластиковым шипом (Китай) | шт | 8.33 | - | 720
| Система инфузионная ПР-01 Беларусь | шт. | 18.2 | 10
| Краник 3-х ходовой для инфузонных магистралей Медифлекс (Индия) | шт. | 21 |  | 100
ДРЕНАЖИ, ДРЕНАЖНЫЕ СИСТЕМЫ И КАТЕТЕРЫ
Код | Наименование | Ед.изм | Цена | Ставка НДС | Уп.
| Устройство для дренирования ран 500 см.куб.стерильное (ПВХ) Россия | шт. | 276 | 10 | 20
| Устройство для дренирования ран 500 см.куб.стерильное Беларусь | шт. | 220 | 10
| Устройство для дренирования ран 250 см. куб. стерильное (ПВХ) Россия | шт. | 252 | 10 | 45
| Устройство для дренирования ран 250 см. куб. стерильное Беларусь | шт. | 200 | 10
| Набор для плеврального дренирования (3-х ходовой кран, удл. магистраль, пакет для сбора 2000мл., шприц 50мл.) Германия | шт. | 494 | - | 25
ЖГУТЫ
| Жгут кровоостанавливающий рифлёный "Альфа" (резина) Россия | шт. | 111 | 10 | 50
| Жгут кровоостанавливающий типа "Эсмарха" (резина) Россия | шт. | 56 | 10 | 50
| Жгут-турникет для внутривенных манипуляций с застёжкой взрослый/детский (Китай) | шт. | 63.7 | -
0506-00-01 | Жгут венозный для внутривенных манипуляций с застёжкой (взрослый), Apexmed (Нидерланды) | шт. | 3.45 | 10 | 25
0506-00-00 | Жгут венозный для внутривенных манипуляций с застёжкой (детский) , Apexmed (Нидерланды) | шт. | 3.13 | 10 | 24
ТРУБКИ ДРЕНАЖНЫЕ И ДР. в мотках Россия:
РЕЗИНА
| Трубка медицинская резиновая тип 2 дренажная 4х1,5, 5х1,5, 6х1,5, 8х1,5, 8х2, 10х2, 12х2,5, 12х3 мм | кг. | 561 | 10 | 5-10
| Трубка медицинская резиновая тип 6 соединительная к медицинским приборам | кг. | 562 | 10 | 10-15
СИЛИКОН
| Трубка мед. силиконовая 2*1; 3*1; 2,5*1,25 | кг. | 2730 | 10 | 2
| Трубка силиконовая дренажная, размер 4х1,5, 4х3, 5х1,5, 5х3, 6х1,5, 6х3, 7х1,5, 7х3, 8х1,5, 8х2, 8х3, 10х2, 10х3, 12х2, 12х2,5, 12х3, 12х3,5 | кг. | 2730 | 10 | 3
до 3мм | Трубка силиконовая разных диаметров: наружный диаметр до 3мм, толщина стенки до 1мм | метр | 80 | 10 | 10
до 6мм | Трубка силиконовая разных диаметров: наружный диаметр до 6мм, толщина стенки до 2мм | метр | 98 | 10 | 10
до 8мм | Трубка силиконовая разных диаметров: наружный диаметр до 8мм, толщина стенки до 2мм | метр | 118 | 10 | 10
до 11мм | Трубка силиконовая разных диаметров: наружный диаметр до 11мм, толщина стенки до 2мм | метр | 130 | 10 | 10
до 14мм | Трубка силиконовая разных диаметров: наружный диаметр до 14мм, толщина стенки 1,5-2мм | метр | 174 | 10 | 10
до 17мм | Трубка силиконовая разных диаметров: наружный диаметр до 17мм, толщина стенки 1,5-2мм | метр | 294 | 10 | 10
Цена на трубки с наружным диаметром свыше 17мм осуществляется по дополнительной договорённости с учётом толщины стенки, длины отрезков
ГАСТРОЭНТЕРОЛОГИЯ
Код | Наименование | Ед.изм | Цена | Ставка НДС | Уп.
ЗОНД ТИП БЛЕКМОРА
| Зонд-обтуратор резиновый пищеводно-желудочный (типа Блекмора) №№ 18, 23 (резина) Россия | шт. | 516 | 10 | 15
ЗСКП-18-1 | Зонд силиконовый для остановки кровотечения из вен пищевода (по типу Блекмора) ЗСКП-18-1 (наружный диаметр 6мм, длина 1000мм) | шт. | 2200 | 10 | 1
ЗОДНЫ ДУОДЕНАЛЬНЫЕ (ПВХ, РЕЗИНА)
| Зонд дуоденальный №12 (резина) Россия | шт. | 481 | 10 | 50
ЗОНДЫ ЖЕЛУДОЧНЫЕ (ПВХ, РЕЗИНА)
| Зонд желудочный №15, 18, 21, 24, 27, 30, 33, 36 (резина) Россия | шт. | 116 | 10 | 50
| Зонд для промывания желудка при отравлении №45 (резина) Россия | шт. | 279 | 10 | 15
| Зонд питательный для кормления больных №№ 24,30; для кормления новорожденных №12,14,17 (резина) Россия | шт. | 99 | 10 | 25
Китай | Зонд питательный, дл. 40 см с крышкой CH04-CH10 с РКП | шт. | 5.2 | - | 100
Китай | Зонд питательный, дл.120 см с крышкой CH10-CH20 с РКП | шт. | 11.7 | - | 100
Китай | Зонд желудочный CH10-CH20, дл.800мм с РКП | шт. | 11.48 | - | 100
Китай | Зонд желудочный CH10-CH14, дл.1100мм с РКП | шт. | 12.61 | - | 100
Китай | Зонд желудочный CH16-CH20, дл.1100мм с РКП | шт. | 11.7 | - | 100
Китай | Зонд желудочный CH24-CH34, дл.1100мм с РКП | шт. | 31.2 | - | 50
КАТЕТЕРЫ РЕКТАЛЬНЫЕ
| Трубка ректальная газоотводная №№ 15,18, 21, 27, 33,39 (резина) Россия | шт. | 66 | 10 | 1
| Трубка ректальная для глубоких клизм №14, 17, 20, 26 (резина) Россия | шт. | 52 | 10 | 50
| Трубка ректальная для новорожденных №16,17,20 (резина) Россия | шт. | 64 | 10 | 100
| Устройство для ирригоскопии и кишечных промыв. (взросл. и детск.) стерильное Россия | шт. | 95 | 10 | 100
АНЕСТЕЗИОЛОГИЯ и РЕАНИМАЦИЯ
Код | Наименование | Ед.изм | Цена | Ставка НДС | Уп.
АНЕСТЕЗИЯ И РЕАНИМАЦИЯ Ч/З ВЕРХНИЕ ДЫХАТЕЛЬНЫЕ ПУТИ
ВОЗДУХОВОДЫ
| Воздуховоды ротовые №№ 2,3 (резина) Россия | шт. | 62 | 18 | 1
| Воздуховоды рот в рот № 2,3 (резина) Россия | шт. | 62 | 18 | 1
| Воздуховоды ротовые №№ 1,2,3,4 (пластмасса) Россия | шт. | 32.76 |  | 10
| Воздуховоды ротовые №№ 1,2,3,4 (пластмасса) стерильный Россия | шт. | 37.44 |  | 10
| Воздуховоды ротовые №№ 000(40мм.), 00(50мм.), 0(60мм.), 1(70мм.), 2(80мм.), 3(90мм.), 4(100мм.), 5(110мм.), нестер./имп/ | шт. | 35 | 18 | 1
| Воздуховоды ротовые FS901-FS906 (№№1-6) стер./имп/ | шт. | 29 | 10 | 1
Маски наркозные (анестезиологические) производства Китай
| Маска анестезиологическая "Air-cushioned Mask" №№ 0-5 | шт | 180 |  | 10
| Маска анестезиологическая "Injectable Mask" ( с клапаном) №№ 0-5 | шт | 200 |  | 10
Маски силиконовые многоразовые пр-во Китай
| Маска многократного применения №№0-4 | шт. | 270
МЕШКИ реанимационные, резервные
ENT-1001 PVC | Устройство реанимационное для ручной вентиляции легких ShineBall однократного применения (типа «мешок Амбу»; для взрослых), одноразовое, ПВХ | шт. | 1800 | -
ENT-1003 PVC | Устройство реанимационное для ручной вентиляции легких ShineBall однократного применения (типа «мешок Амбу»; детский)одноразовое, ПВХ | шт. | 1800 | -
ENT-1005 PVC | Устройство реанимационное для ручной вентиляции легких ShineBall однократного применения (типа «мешок Амбу»; неанотальный)одноразовое, ПВХ | шт. | 1800 | -
ENT-1015 SILICONE | Устройство реанимационное для ручной вентиляции легких ShineBall многократного применения (типа «Мешок Амбу»), неонатальный, автоклавируемый силикон | шт. | 3200 | -
ENT-1024 SILICONE | Устройство реанимационное для ручной вентиляции легких ShineBall многократного применения (типа «Мешок Амбу») детский, автоклавируемый силикон | шт. | 3200 | -
ENT-1022 SILICONE | Устройство реанимационное для ручной вентиляции легких ShineBall многократного применения (типа «Мешок Амбу») взрослый, автоклавируемый силикон | шт. | 3200 | -
| Аппарат АДР портативный ручной ShineBall SILICONE ENT-1022Т(БОКС)взр(самонаполняющийся дыхательный мешок, резервный мешок, маска, клапан, переходник, воздуховод, роторасширитель,трубка 2м,футляр) | шт. | 3500 | -
| Аппарат АДР портативный ручной ShineBall SILICONE взр/дет/неон (самонаполняющийся дыхательный мешок, резервный мешок, маска (№5 или №4-2 шт.+ языкодержатель и роторасширитель/ №3- 3 шт./ №0-1 шт. и №3-2 шт.), клапан, переходник, воздуховод-2 шт.,отсасывающие катетеры-2 шт.,футляр)) | шт. | 5000 | -
| Аппарат АДР портативный ручной ShineBall SILICONE взр/дет/неон (самонаполняющийся дыхательный мешок, резервный мешок, маска (№5 или №4-2 шт.+ языкодержатель и роторасширитель/ №3- 3 шт./ №0-1 шт. и №3-2 шт.), клапан, переходник, воздуховод-2 шт,отсасывающие катетеры-2 шт.,футляр, ручной аспиратор)) | шт. | 7550 | -
PN-2002 | Ротрасширитель винтовой | шт. | 100 | -
PN-0602-21 | Мешок реанимационного аппарата (600 ml) (одноразовый) | шт. | 80 | -
PN-0602-23 | Мешок реанимационного аппарата (2500 ml) (одноразовый) | шт. | 80 | -
ПОДУШКИ КИСЛОРОДНЫЕ
| Подушка для кислорода 25л (резина) Китай | шт. | 890 | 10 | 1
| Подушка для кислорода 40л (резина) Китай | шт. | 1070 | 10 | 1
| Подушка для кислорода 75л (резина) Китай | шт. | 1810 | 10 | 1
ТРУБКИ ИНТУБАЦИОННЫЕ, ТРАХЕОСТОМИЧЕСКИЕ, СПЕЦ.ПРИСПОС.
| Маска ларингеальная силиконовая однократного применения размер 1,1.5,2,2.5,3,4,5 стерильная | шт. | 435 | 10 | 1
| Катетер аспирационный CH5-CH18 c в/к "Капкон", дл.50см | шт. | 7.15 | - | 100
| Катетер аспирационный CH6-CH18 c в/к "ВАКОН", дл.50см | шт. | 8.45 | - | 100
| Трубка эндотрахеальная (интубационная) без манжеты № 2.5, ….4,5 (ПВХ термопластичный) | шт. | 34.86 | 10 | 10
| Трубка эндотрахеальная (интубационная) с манжетой № 3, 5.5, …., 10 (ПВХ термопластичный) | шт. | 47.46 | 10 | 10
| Трубка трахеостомическая № 0,1,2,3,4,5,6 (пластмасса) Россия | шт. | 146.3 | - | 25
ОБЩАЯ АНЕСТЕЗИЯ
| Пузырь для льда №1 (резина) | шт. | 174 | 10 | 50
| Пузырь для льда №2 (резина) | шт. | 191 | 10 | 35
| Пузырь для льда №3 (резина) | шт. | 223 | 10 | 30
КАТЕТЕРЫ ПОДКЛЮЧИЧНЫЕ, ПЕРИФЕРИЧЕСКИЕ В/В
для периферических вен
| Система д/вливаний Бабочка 19G-27G | шт. | 3.8 | 10 | 100
| Катетер для периферических вен с крылышками и дополнительным портом №14,24 | шт. | 14.7 | - | 100
| Катетер для периферических вен с крылышками и дополнительным портом №26 | шт. | 16.7 | - | 100
| Катетер для периферических вен с крылышками и дополнительным портом №16,17,18,20,22 | шт. | 11.3 | - | 100
для центральных вен
| Игла по Сельдингеру 16, 18G | шт | 130 | - | 20
| Катетер подключичный диаметр 0.6, 1, 1.4 (Россия) | шт | 14 | 10 | 10
Набор для катетеризации подключичных и яремных вен (катетер полимерный + игла + дилататор полиуретановый) Россия
КПРВ-(1,2*0,6-0,4) | внутренний диаметр, мм - 0,6 | шт | 420 | 10 | 1
КПРВ-(1,4*0,8-0,6) | внутренний диаметр, мм - 0,8 | шт | 420 | 10 | 1
КПРВ-(1,6*1,0-0,8) | внутренний диаметр, мм - 1,0 | шт | 420 | 10 | 1
КПРВ-(1,8*1,2-1,0) | внутренний диаметр, мм - 1,2 | шт | 420 | 10 | 1
КПРВ-(2,1*1,4-1,2) | внутренний диаметр, мм - 1,4 | шт | 420 | 10 | 1
КПРВ-(2,3*1,6-1,4) | внутренний диаметр, мм - 1,6 | шт | 420 | 10 | 1
ИГЛЫ СПИНАЛЬНЫЕ
| Игла спинальная Квинке «SURU» G16 - 25 х 90 мм | шт. | 61.5 |  | 25/1000
| Игла спинальная Квинке «SURU» G26, 27 х 90 мм | шт. | 81 |  | 25/1000
| Игла спинальная Квинке со встроенным интродьюсером «SURU» G18 - 24 х 90 мм | шт. | 112 |  | 25/1000
| Игла спинальная Пенсил Поинт со встроенным интродьюсером «SURU» G25,26,27х90 | шт. | 198 |  | 25/1000
| Игла спинальная Пенсил Поинт «SURU» G23 - 25 х 90 мм | шт. | 143 | - | 25/1000
| Игла спинальная Пенсил Поинт «SURU» G26, 27 х 90 мм | шт | 143 | - | 25/1000
УРОЛОГИЯ
Код | Наименование | Ед.изм | Цена | Ставка НДС | Уп.
Китай | Катетер Нелатона мужской CH6-CH20, дл.38 см. | шт. | 6.5 | - | 100/600
Китай | Катетер Нелатона женский CH6-CH20, дл.18 см. | шт. | 6.24 | - | 100/600
Китай | Катетер Фолея 2*ходовой латекс+силикон CH06-CH10 | шт. | 42.9 | - | 10/500
Китай | Катетер Фолея 2*ходовой латекс+силикон CH12-CH20 | шт. | 31.85 | - | 10/500
Китай | Катетер Фолея 2*ходовой латекс+силикон CH22-CH30 | шт. | 42.9 | - | 10/500
| Катетер мочеточниковый ренгеноконтр.№№ 3-7 синий, красный ПВХ стерильный (Россия) | шт. | 351 | 10 | 300
| Катетер уретральный цилиндрический №№10-24 (резина) Россия | шт. | 69 | 10 | 150
ПРОКТОЛОГИЯ
Код | Наименование | Ед.изм | Цена | Ставка НДС | Уп.
| Набор проктологический одноразовый стерильный "ЕваПро" (аноскоп, салфетка подкладная 70х80, перчатки,брюки (шорты)) К-ПИ | шт. | 0 | - | 100
| Аноскоп (зеркало ректальное) с П-образным вырезом полимерный d.22 К-ПИ | шт. | 0 | - | 100
МОЧЕПРИЕМНИКИ, СУДНА ПОДКЛАДНЫЕ
Код | Наименование | Ед.изм | Цена | Ставка НДС | Уп.
| Насадка полимерная женская к мочеприемнику "Утка" | шт. | 26 | 10 | 40
| Мочеприёмник мужской "Утка" (полимер) Россия | шт. | 90 | 10 | 40
| Судно подкладное "Ладья" ПВХ Россия | шт. | 220 | 10 | 10
| Судно подкладное ПВХ с крышкой Украина | шт. | 220 | 18 | 10
| Судно подкладное № 1 (резина) Россия | шт. | 317 | 10 | 1
| Судно подкладное № 2 (резина) Россия | шт. | 338 | 10 | 1
| Судно подкладное № 3 (резина) Россия | шт. | 388 | 10 | 1
МЕШКИ СПЕЦИАЛЬНОГО НАЗНАЧЕНИЯ, СПРИНЦОВКИ
Код | Наименование | Ед.изм | Цена | Ставка НДС | Уп.
| Калоприемник крепление на ремне диаметр 40,60,80 мм (ПВХ) Россия | комп | 526.5 | - | 1
| Мешочек-сборный д.40,60,80 (компл.) | комп | 0 | - | 1
| Калоприемник самоклеющийся АБУЦЕЛ-С (диаметр стомы до 60мм) уп.-5шт Россия | уп. | 384 | - | 5
| Калоприемник самоклеющийся АБУЦЕЛ-К (диаметр стомы до 70мм) уп.-5шт Россия | уп. | 416 | - | 5
| Кружка "Эсмарха" №1 на 1л (резина) | шт. | 179 | 10 | 10
| Кружка "Эсмарха" №2 на 1,5л (резина) | шт. | 194 | 10 | 10
| Кружка "Эсмарха" №3 на 2л (резина) | шт. | 201 | 10 | 10
| Наконечники клизменные гибкие из ПВХ, стерильные - детские(6,7*105мм) и взрослые(8,0*160мм) МИМ, Россия | шт. | 11.83 |  | 80/640
| Наконечник клизменный ОП взрослый МИМ | шт. | 7 | 10 | 1000
| Наконечник клизменный ОП детский МИМ | шт. | 7 | 10 | 1000
| Наконечник клизменный ОП взрослый К-ПИ | шт. |  | - | 100/600
| Наконечник клизменный ОП детский К-ПИ | шт. |  | - | 100/600
| Каплесчитатель БО остатки | шт | 6.3 | 10
| Спринцовка ПЛАСТИОЗОЛЬНАЯ № 1 тип А с мягким наконечником 30мл Россия | шт. | 14.4 | 10 | 200
| Спринцовка ПЛАСТИОЗОЛЬНАЯ № 3 тип А с мягким наконечником 90мл Россия | шт. | 22.8 | 10 | 60
| Спринцовка ПЛАСТИОЗОЛЬНАЯ № 1 тип Б с твердым наконечником 30мл Россия | шт. | 14.4 | 10 | 200
| Спринцовка ПЛАСТИОЗОЛЬНАЯ № 3 тип Б с твердым наконечником 90мл Россия | шт. | 22.8 | 10 | 60
| Спринцовка пластиозольная №6А остатки | шт. | 36 | 10
| Спринцовка пластиозольная №9Б остатки | шт. | 24.95 | 10
| Спринцовка пластиозольная №9А остатки | шт. | 42 | 10
| Спринцовка пластиозольная №12А остатки | шт. | 24.6 | 10
| Спринцовка пластиозольная №15А остатки | шт. | 35.2 | 10
ЛАБОРАТОРИЯ
Код | Наименование | Ед.изм | Цена | Ставка НДС | Уп.
| Контейнер для мочи 60мл. Стерильный | шт | 4.21 | 10 | 250
| Контейнер для мочи 100мл. Стерильный | шт | 5.38 | 10 | 150
| Контейнер для мочи 60мл. Нестерильный | шт | 2.8 | 10 | 400
| Контейнер для мочи 100мл. Нестерильный | шт | 3.62 | 10 | 224
| Контейнер для мочи 60мл. Нестерильный в индивидуальной упаковке | шт | 3.51 | 10 | 290
| Контейнер для мочи 100мл. Нестерильный в индивидуальной упаковке | шт | 4.56 | 10 | 180
| Контейнер для кала с лопаточкой 60мл. Стерильный | шт | 4.91 | 10 | 250
| Контейнер для кала с лопаточкой 60мл. Нестерильный в индивидуальной упаковке | шт | 4.33 | 10 | 290
| Контейнер для кала с лопаточкой 30мл. Стерильный | шт | 8.45 | 10 | 500
| Контейнер для кала с лопаточкой 25мл. Нестерильный в индивидуальной упаковке | шт | 5.78 | 10 | 500
| Контейнер для кала с лопаточкой 25мл. Нестерильный | шт | 4.51 | 10 | 500
| Тазик (лоток) почкообразный большой 260мм (ПВХ) | шт. | 38.61 | 10 | 25
| Тазик (лоток) почкообразный малый 160мм (ПВХ) | шт. | 32.18 | 10 | 25
ШПП-02 | Штатив п/э ШПП-02 10 гнёзд | шт. | 36.27 | - | 1
ШПП-03 | Штатив п/э ШПП-02 20 гнёзд | шт. | 46.8 | - | 1
ШПП-04 | Штатив п/э ШПП-02 40 гнёзд | шт. | 66.69 | - | 1
ШПУ | Штатив п/э ШПУ-"Кронт" 50 гнезд | шт. | 300 | - | 1
ОТОРИНОЛАРИНГОЛОГИЯ
Код | Наименование | Ед.изм | Цена | НДС | Уп.
| Воронка ушная (стерильная) диаметр внутр./наружн. №1 (2.7/4,3 мм); №2 (3,7/5,3 мм); № 3 (4,7/6,3 мм) | шт. | 4.1 | - | 100/900
| Зеркало носовое (стерильное) длина рабочей части 30мм | шт. | 11.7 | - | 200
| Набор оториноларингологический одноразовый стерильный «ЕваЛор» тип 1 (зеркало носовое № 30, зеркало гортанное, шпатель для языка, воронка ушная №1,№3, пинцет, перчатки, салфетка) | шт. | 76.05 | - | 80
| Набор оторинолариногологический одноразовый стер. «ЕваЛор» тип 2 (зеркало носовое № 30, шпатель для языка, воронка ушная №1,№3) | шт. | 29.25 | - | 160
ПРОЧИЕ ИЗДЕЛИЯ МЕДИЦИНСКОГО НАЗНАЧЕНИЯ
Код | Наименование | Ед.изм | Цена | Ставка НДС | Уп.
| Грелка А-1 на 1л (резина) | шт. | 133 | 10 | 10
| Грелка А-2 на 1,5л (резина) | шт. | 155 | 10 | 10
| Грелка А-3 на 2л (резина) | шт. | 181 | 10 | 10
| Круг подкладной № 1 (резина) | шт. | 226 | 10 | 15
| Круг подкладной № 2 (резина) | шт. | 237 | 10 | 15
| Круг подкладной № 3 (резина) | шт. | 284 | 10 | 10
| Напальчник (уп.-100шт.) | уп. | 75 | 10 | 100
| Очки защитные для хирурга | шт. | 88 | 18 | 10
| Очки защитные от УФО взрослые | шт | 145 | 18 | 10
| Поильник полимерный с ручками | шт. | 80 | 10 | 35
| Поильник полимерный | шт. | 53.7 | 18
| Презервативы латексные для УЗИ "АЗРИ" | шт. | 6.16 | 10 | 100
| Проводник инфузионный однократного применения ПИ 1,0*1,5 (удлинитель к шприцевому дозатору) Беларусь | шт. | 23.7 | 10 | 50/500
| Проводник инфузионный однократного применения ПИ 1,5*1,5 (удлинитель к шприцевому дозатору) Беларусь | шт. | 25.3 | 10 | 40/500
| Проводник инфузионный однократного применения ПИ 1,0*1,5 светонепроницаемый (удлинитель к шприцевому дозатору) | шт. | 27.85 | 10
| Проводник инфузионный однократного применения ПИ 1,5*1,5 светонепроницаемый (удлинитель к шприцевому дозатору) | шт. | 40.2 | 10
| Пинцет одноразовый стерильный 125мм (ПВХ) Китай | шт. | 4.68 | 10 | 60/360
| Пинцет одноразовый стерильный 150мм (ПВХ) Россия | шт. | 5.85 | 10 | 70/420
| Пинцет одноразовый стерильный 200мм (ПВХ) Россия | шт. | 7.02 | 10 | 50/300
| Пинцет одноразовый стерильный 250мм (ПВХ) Россия | шт. | 23.4 | 10 | 500
| Пинцет стоматологический изогнутый 125мм (ПВХ) Россия | шт. | 5.85 | 10 | 50/300
| Пинцет ушной штыкообразный 150мм (ПВХ) Россия | шт. | 5.85 | 10 | 50/300
| Пипетка офтальмологическая полимерная стерильная (15 стаканчиков по 50шт, уп.-750шт) | уп. | 1800 | 10 | 1
| Пипетка офтальмологическая стеклянная нестерильная | шт. | 1.95 | 10
| Пипетка офтальмологическая стеклянная в футляре нестерильная | шт | 3.12 | 10
| Загубник для эндоскопии | шт | 21.6 | 10 | 10
| Загубник для эндоскопии стерильный | шт | 25.74 | 10 | 240
| Загубник для эндоскопии стерильный+салфетка | шт | 31.59 | 10 | 180
| Катетер "ЭПИСТОП-3" для остановки носовых кровотечений | шт. | 1235 | 10
| Синус-катетер "Ямик" | шт. | 780 | 10 | 10
| Стаканчик для приема лекарственных средств 30мл. ПВХ | шт. | 1.2 | 18 | 1000
| Палочка-тампон (дерево/хлопок) Размер S стерильная дл.15 см тампон: 5*15 мм | шт. | 1.24 | - | 100
| Палочка-тампон (пластик/хлопок) Размер S стерильная дл.15 см тампон: 5*15 мм | шт. | 1.24 | - | 100
| Палочка-тампон (дерево/хлопок) Размер S нестерильная дл.15 см тампон: 5*15 мм по 100 шт/ уп | уп. | 36.4 | - | 100
| Палочка-тампон (дерево/хлопок) Размер L нестерильная дл.20 см тампон: 10*20 мм по 50 шт/ уп | шт. | 1.1 | - | 50
| Палочка-тампон (дерево/хлопок) Размер L стерильная дл.20 см тампон:10*20 мм | шт. | 3.38 | - | 100
| Палочка-тампон (дерево/хлопок) Размер XL стерильная дл.20 см тампон: 20*45 мм | шт. | 7.15 | - | 100
| Палочки йодные деревянные нестерильные (уп.-100шт.) | уп. | 22 | 18 | 100
| Шпатель пластиковый стерильный 150*18мм. | шт. | 2.4 | - | 100/2000
| Шпатель деревянный нестерильный Россия | шт. | 0.63 | 18 | 100
| Шпатель деревянный стерильный Россия | шт. | 1.04 | 10 | 100
| Щётка для мытья рук на деревянной основе Россия | шт. | 40 | 18 | 140
| КЛЕЕНКА РЕЗИНОТКАНЕВАЯ ШИРИНА 80СМ рулон-45м. | рулон | 4200 | 10
| КЛЕЕНКА ПОДКЛАДНАЯ С ПВХ-ПОКРЫТИЕМ 1,4*2м. | шт. | 180 | 10
| КЛЕЕНКА ПОДКЛАДНАЯ С ПВХ-ПОКРЫТИЕМ 1,4*1м. | шт. | 90 | 10
| КЛЕЕНКА ПОДКЛАДНАЯ С ПВХ-ПОКРЫТИЕМ ШИРИНА 138+-2 СМ (белая зеленая оранжевая розовая голубая бирюзовая желтая) рулон - 25м. | рулон | 2275 | 10
| Клеёнка медицинская компрессная (пластикат) ширина 140см. Рулон-100м. | рулон | 4200 | 18
БЕЛЬЕ ОДЕЖДА
| Фартук полиэтиленовый, белый 75*115см.№100 | уп. | 170 | 10 | 1
| Бахилы полиэтиленовые Стандарт Лайт текстурированные 17мкм 2,2гр. пара (групповая упаковка - 1000пар) | пара | 0.68 | 10 | 1000/6000
| Бахилы полиэтиленовые Эконом У 390*120мм. 15 мкм 1,8гр. пара | пара | 0.74 | 10 | 50/4000
| Бахилы полиэтиленовые Стандарт Лайт 17мкм 2,2гр. пара | пара | 0.87 | 10 | 50/4000
| Бахилы полиэтиленовые Стандарт Плюс гладкие 20мкм 2,8гр. пара | пара | 0.92 | 10 | 50/3500
| Бахилы полиэтиленовые Стандарт Плюс антискользящие 20мкм 2,8гр. пара | пара | 0.91 | 10 | 25/5000
| Бахилы полиэтиленовые Стандарт с 2-ой резинкой 20мкм 3,0гр. пара | пара | 0.99 | 10 | 10/1000
| Бахилы полиэтиленовые Экстра антискользящие 30мкм 4,0гр. пара | пара | 1.2 | 10 | 25/4000
| Бахилы полиэтиленовые Экстра 35 35мкм 3,5гр. пара | пара | 1.21 | 10 | 50/3000
| Бахилы полиэтиленовые Экстра с 2-ой резинкой 30мкм 4,0гр. пара | пара | 1.27 | 10 | 10/1000
| Бахилы полиэтиленовые Экстра Плюс 40мкм 4,5гр. пара | пара | 1.44 | 10 | 50/3000
| Бахилы полиэтиленовые Супер Экстра 50мкм 6,0гр. пара | пара | 2.07 | 10 | 50/1500
| Шапочка-берет "Шарлотта" Россия | шт. | 1 | 10 | 100
| Шапочка-колпак хирургическая, высота 18см., на завязках, нетканный материал | шт | 1.5 | 10 | 100
| Маска медицинская 3-х слойная, фильтр, фиксатор, резинки уп.-50шт. (полиэтиленовая упаковка) Россия | шт | 1.17 | 10 | 50
| Маска медицинская 3-х слойная, фильтр, фиксатор, резинки уп.-50шт. (картонная упаковка) | шт | 1.37 | 10 | 50
НОВАЯ ПОЗИЦИЯ!!! | Мешок патологоанатомический (полиэтилен ПВД 150мкм) 90*210см., с ручками на молнии | шт | 210 | 18 | 1

## ГИНЕКОЛОГИЯ
Акушерство и Гинекология
Внутриматочные спирали
Юнона Био-Т | ВМС Т-образной формы (внутриматочное противозачаточное средство) "Юнона Био-Т", Беларусь | шт | 110 | 10 | 1
Юнона Био-Т | ВМС кольцеобразной формы "Юнона Био-Т" | шт | 127 | 10 | 1
Юнона Био-Т Super | ВМС Т-образной формы "Юнона Био-Т Super" (с прополисом) в доп.упаковке | шт | 176 | 10 | 1
Юнона Био-Т Ag | ВМС Т-образной формы "Юнона Био-Т Ag" (с серебром) | шт | 292 | 10 | 1
Юнона Био-Т Ag | ВМС кольцеобразной формы "Юнона Био-Т Ag" с серебром, тип 1 и тип 2 в доп.упаковке | шт | 292 | 10 | 1
| ВМС Т-образной формы с системой введения контрацептива «Наутилус», «Juno-T Au» - биметаллическая проволока из меди с сердечником из чистого золота | шт | 3120 | 10 | 1
| ВМС Т-образной формы с системой введения контрацептива «Наутилус», «Juno Gold» - сплав золота и меди не содержит дополнительных примесей , содержание золота 58,5% | шт | 4400 | 10 | 1
| ВМС "Юнона Био-Multi /Ф-образная форма/ | шт | 575 | - | 1
| ВМС "Юнона Био-Multi Aq | шт | 1000 | - | 1
ЗЕРКАЛА ГИНЕКОЛОГИЧЕСКИЕ
Отгружается кратно упаковкам | Зеркало гинекологическое по Куско № 2 стерильное прозрачное фиксированное "Юнона" Беларусь | шт | 21.2 | - | 60
| Зеркало гинекологическое по Куско стерильное с поворотным или винтовым фиксатором (Россия) №№1,2 (белое) | шт | 14.63 | - | 130/110
| Зеркало гинекологическое по Куско стерильное с поворотным или винтовым фиксатором (Россия) №№1,2(прозрачное) | шт | 16.38 | - | 130/110
| Зеркало по КУСКО прозрачное одноразовое стерильное (с центральным или боковым винтовым фиксатором, с центральным поворотным фиксатором) S M L Китай | шт | 14.95 | - | 100
ЗОНДЫ УРОГЕНИТАЛЬНЫЕ
| Зонд комбинированный Россия | шт. | 6.44 | - | 100/600
| Зонд Пайпеля Россия | шт. |  | - | 100/700
| Зонд универсальный Россия | шт. | 3.86 | - | 130/780
| Цитощетка Россия | шт. | 4.56 | - | 150/900
| Шпатель гинекологический Россия | шт. | 3.51 | - | 130/780
| Ложка Фолькмана Россия | шт. | 3.51 | - | 150/900
| Зонд урогенитальный одноразовый стерильный тип A «Универсальный» | шт. | 3.64 | - | 100/2000
| Зонд урогенитальный одноразовый стерильный тип B «Ложка Фолькмана» | шт. | 3.51 | - | 100/2000
| Зонд урогенитальный одноразовый стерильный тип С1 «Пайпель» Endometrial Suction Curette | шт. | 39 | - | 100/1000
| Зонд урогенитальный одноразовый стерильный тип С2 «Пайпель» (внутриматочная аспирационная кюретка со шприцем d=3мм и 4мм) | шт. | 45.5 | - | 25/250
| Зонд урогенитальный одноразовый стерильный тип С3 «Пайпель» (внутриматочная цитощетка) | шт. | 45.5 | - | 100/2000
| Зонд урогенитальный одноразовый стерильный тип D «Цитощетка» мод.1 | шт. | 4.42 | - | 25/2000
| Зонд урогенитальный одноразовый стерильный тип D «Цитощетка» мод.2 | шт. | 3.64 | - | 25/2000
| Зонд «Цитощетка Комби», тип. G | шт. | 10.4 | - | 100/2000
| Зонд урогенитальный одноразовый стерильный тип E «Шпатель Эйра» мод.1 | шт. | 3.38 | - | 100/2000
| Зонд урогенитальный одноразовый стерильный тип E «Шпатель Эйра» мод.2 | шт. | 3.51 | - | 100/2000
| Зонд урогенитальный одноразовый стерильный тип F «Комбинированный» мод. 1 Cervix Brush | шт. | 6.24 | - | 100/2000
| Зонд урогенитальный одноразовый стерильный тип F «Комбинированный» Мод. 2 Cervix Brush Plus | шт. | 7.15 | - | 100/2000
| Зонд урогенитальный одноразовый стерильный тип F «Комбинированный» Мод. 3 | шт. | 12.35 | - | 100/2000
Отгружается кратно упаковкам | Зонд аспирационный "Юнона" Classic | шт. | 41 | - | 10
Отгружается кратно упаковкам | Зонд аспирационный "Юнона" Profi | шт. | 98 | - | 10
Отгружается кратно упаковкам | Зонд аспирационный "Юнона" Classic Combi | шт. | 255 | - | 10
Отгружается кратно упаковкам | Зонд аспирационный "Юнона" Profi Combi | шт. | 295 | - | 10
Отгружается кратно упаковкам | Зонд урогенитальный "Юнона" для взятия материала из уретры у мужчин и женщин стерильный Беларусь | шт. | 5.6 | - | 1000
Отгружается кратно упаковкам | Зонд урогенитальный +тампон "Юнона" Беларусь | шт. | 8.9 | - | 1000
Отгружается кратно упаковкам | Зонд тампон гинекологический "Юнона" Беларусь /предназначен для удаления избытка выделений перед применением цитощетки или для нанесения на поверхность слизистой жидкости (обработка шейки матки), а также для мазка - отпечатка/ | шт. | 3.8 | - | 1000
Отгружается кратно упаковкам | Зонд цитощётка стерильная упаковка по 1шт (ПВХ) "Юнона" Беларусь | шт. | 4.5 | - | 1000
Отгружается кратно упаковкам | Зонд цервикальная "цитощётка +"стерильная упаковка по 1шт (ПВХ) "Юнона" Беларусь | шт. | 4.5 | - | 1000
Отгружается кратно упаковкам | Зонд цитощётка + шпателем /на противоположных концах размещены две различные насадки/, стерильная упаковка по 1шт (ПВХ) "Юнона" Беларусь | шт. | 7.3 | - | 650
Отгружается кратно упаковкам | Зонд цервикальная щетка /Сervex-Brush/ стерильная упаковка по 1шт "Юнона" Беларусь | шт. | 7.7 | - | 650
Отгружается кратно упаковкам | Зонд цервикальная щетка /Сervex-Brush/ с тампоном стерильная упаковка по 1шт "Юнона" Беларусь | шт. | 9.6 | - | 650
Отгружается кратно упаковкам | Зонд цитощётка + цервикальная щетка, стерильная упаковка по 1шт "Юнона" Беларусь | шт. | 9.1 | - | 650
Отгружается кратно упаковкам | Зонд цитощётка + тампон, стерильная упаковка по 1шт "Юнона" Беларусь | шт. | 7.4 | - | 1000
Отгружается кратно упаковкам | Ложка Фолькмана стерильная (ПВХ) "Юнона" Беларусь | шт. | 3 | - | 1000
Отгружается кратно упаковкам | Шпатель гинекологический Эйра стерильный (ПВХ) "Юнона" Беларусь | шт. | 3 | - | 650
Наборы гинекологические смотровые
Отгружается кратно упаковкам | Набор гинекологический тип 0 стандартный (пеленка, перчатки смотровые, ложка Фолькмана) "Юнона" Беларусь | шт. | 22.8 |  | 60
Отгружается кратно упаковкам | Набор гинекологический тип 1 стандартный (пеленка, перчатки смотровые, зеркало по Куско) "Юнона" Беларусь | шт. | 34.5 | - | 60
Отгружается кратно упаковкам | Набор гинекологический тип 2 стандартный (пеленка, перчатки смотровые, зеркало по Куско, шпатель Эйра) "Юнона" Беларусь | шт. | 36.5 | - | 60
Отгружается кратно упаковкам | Набор гинекологический тип 3 стандартный (пеленка, перчатки смотровые, зеркало по Куско, ложка Фолькмана) "Юнона" Беларусь | шт. | 36.5 | - | 60
Отгружается кратно упаковкам | Набор гинекологический тип 4 стандартный (пеленка, перчатки смотровые, зеркало по Куско, цервикальная цитощетка) "Юнона" Беларусь | шт. | 39.5 | - | 60
Отгружается кратно упаковкам | Набор гинекологический тип 5 стандартный (пеленка, перчатки смотровые, зеркало по Куско, шпатель Эйра, ложка Фолькмана цервикальная цитощетка, 2 предметных стекла) "Юнона" Беларусь | шт. | 64.8 | - | 60
Отгружается кратно упаковкам | Набор гинекологический тип 7 стандартный (вкладыш-направление, пеленка(40*60), перчатки смотровые(размер М), зеркало по Куско, М, цитощетка со шпателем, 2 предметных стекла) "Юнона" Беларусь | шт. | 70.8 | - | 60
НАБОР ГИНЕКОЛОГИЧЕСКИЙ: зеркало по Куско,инструмент,салфетка подкладная 40х60,перчатки латексные М
Россия | зеркало по Куско № 1 или № 2 белое, без инструмента | шт. | 30.42 | - | 100
Россия | зеркало по Куско № 1 или № 2 и прозрачное, без инструмента | шт. | 32.76 | - | 100
Россия | зеркало по Куско № 1 или № 2 белое, ложка Фолькмана | шт. | 32.76 | - | 100
Россия | зеркало по Куско № 1 или № 2 прозрачное, ложка Фолькмана | шт. | 35.1 | - | 100
Россия | зеркало по Куско № 1 или № 2 белое, шпатель гинекологический | шт. | 32.76 | - | 100
Россия | зеркало по Куско № 1 или № 2 прозрачное, шпатель гинекологический | шт. | 35.1 | - | 100
Россия | зеркало по Куско № 1 или № 2 белое, цитощетка | шт. | 32.76 | - | 100
Россия | зеркало по Куско № 1 или № 2 прозрачное, цитощетка | шт. | 35.1 | - | 100
Россия | зеркало по Куско № 1 или № 2 белое, зонд универсальный | шт. | 32.76 | - | 100
Россия | зеркало по Куско № 1 или № 2 прозрачное, зонд универсальный | шт. | 35.1 | - | 100
Китай | Набор для взятия цитологического мазка (тест Папаниколау, ПАП-тест): "Оптима+" (шпатель Эйра, цитощетка, палочка-тампон, предметное стекло) индивидуальная + общая упаковка | шт. | 23.4 | - | 100
Китай | Набор гинекологический ( зеркало по Куско с центральным поворотным фиксатором S или М или L, салфетка подкладная (60*70 см), перчатки смотровые латексные размер М) | шт. | 31.2 | - | 100
Китай | Набор гинекологический ( зеркало по Куско с центральным поворотным фиксатором S или М или L, зонд урогенитальный (универсальный или ложка фолькмана или цитощетка или шпатель эйра) ,салфетка подкладная (60*70 см), перчатки смотровые латексные размер М) | шт. | 33.8 | - | 100
ЛАМИНАРИИ
| Набор палочек ламинарии (6 шт в наборе: 3 средних + 3 больших) - для мягкого и безопасного расширения шейки матки перед родами и внутриматочными операциями | набор | 300 |  | 1
ПЕССАРИЙ
| Пессарий силиконовый маточный и разгружающий, "Юнона" Беларусь | шт | 3650 | - | 1
| Пессарий акушерский разгружающий, стерильный в доп.упаковке, три типоразмера, "Юнона" Беларусь | шт | 820 | - | 1
| Пессарий маточный "Юнона", три типоразмера, Беларусь | шт | 240 | 10 | 1
| Катетер для гистеросальпинографии | шт. | 1550 | - | 1
| Зажим пупочный стерильный Китай | шт. | 3.9 | - | 1000
Отгружается кратно упаковкам | Трубка (наконечник) аспирационная гинекологическая "Юнона" d4,5мм, d6мм (ПВХ) Беларусь | шт. | 6 | - | 1000
| Амниотом акушерский стерильный (вскрытие плодного пузыря во время родов) | шт. | 7.87 | 10 | 100
| АмниоТест №25 (тест на амниотическую жидкость – позволяет определить разрыв плодного пузыря у беременных женщин) Канада, (в упаковке 25 шт), цена за уп. | уп. | 6662.5 | 10 | 1
M4350 | Интерсид ТС7, расс. материал д/профилактики спайкообразования 7.5 х 10 см применяется при открытых (лапаротомических и лапароскопических) операциях в гинекологии для уменьшения частоты послеоперационных спаек. | шт. | 6000 |  | 1

## УТИЛИЗАЦИЯ
Мешки для утилизации медицинских отходов (Класс А,Б,В,Г)
упаковка - 100шт.
Наименование | ед.изм. | Цена | Цена (в комплекте со стяжкой) | НДС | Упаковка
330*300 на 10 л (плотность 11 мк) | шт. | 0.53 | 0.74 | 10 | 1000
330*600 на 18л (плотность 11 мк) | шт | 1.11 | 1.17 | 10 | 1000
500*600 на 30л (плотность 11 мк) | шт | 1.47 | 1.71 | 10 | 1000
700*800 на 50л (плотность 13 мк) | шт | 2.93 | 3.13 | 10 | 1000
600*1000 на 55л (плотность 13 мк) | шт | 3.07 | 3.28 | 10 | 1000
800*900 на 67л (плотность 13 мк) | шт | 4.2 | 4.41 | 10 | 1000
700*1100 на 120л (плотность 14 мк) | шт | 3.95 | 4.16 | 10 | 1000
Баки для сбора отходов (А, Б, В)
Наименование |  | ед.изм. | Цена | НДС | Упаковка
10 литров |  | шт. | 210 | 10 | 1
20 литров |  | шт. | 275 | 10 | 1
35 литров |  | шт. | 440 | 10 | 1
50 литров |  | шт. | 625 | 10 | 1
65 литров |  | шт. | 690 | 10 | 1
Емкости-контейнеры
Наименование |  | ед.изм. | Цена | НДС | Упаковка
Емкость-контейнер для сбора колюще-режущих инструментов 0,25 литр /желтый/ |  | шт | 24.15 | 10
Емкость-контейнер для сбора колюще-режущих инструментов 0,5 литр /желтый/ |  | шт | 17.9 | 10
Емкость-контейнер для сбора колюще-режущих инструментов 1,0 литр /желтый/ |  | шт | 23.8 | 10
Емкость-контейнер для сбора колюще-режущих инструментов 1,5 литр /желтый/ |  | шт | 37.9 | 10
Емкость-контейнер для сбора колюще-режущих инструментов 2,0 литр /желтый/ |  | шт | 55 | 10
Емкость-контейнер для сбора колюще-режущих инструментов 3,0 литр /желтый/ |  | шт. | 59.15 | 10
Емкость-контейнер для сбора колюще-режущих инструментов 6,0 литр /желтый/ |  | шт. | 79.75 | 10
Емкость-контейнер для сбора органических отходов 2,0 литр /белый, желтый, красный/ |  | шт. | 34.4 | 10
Емкость-контейнер для сбора органических отходов 3,0 литр / желтый, красный/ |  | шт | 37.4 | 10
Емкость-контейнер для сбора органических отходов 6,0 литр /желтый, красный/ |  | шт | 57.75 | 10

## Фильтры
ПРАЙС ЛИСТ МАТЕРИАЛЫ РАСХОДНЫЕ ОДНОКРАТНОГО ПРИМЕНЕНИЯ ДЛЯ АППАРАТОВ ИВЛ ПРОИЗВОДСТВА PHARMA SYSTEM, ШВЕЦИЯ
Арт. | Европейское наименование | Российское наименование | Шт. в упаковке | Шт. в коробке | Цена с учетом НДС 18%
СОЕДИНИТЕЛИ
4610 | Elbow, Singel Pack | Соединитель Элбоу угловой | 25 | 500 | 72.15
4611 | Elbow Economy pack | Соединитель Элбоу Эконом Пак угловой | 25 | 500 | 65
4615 | Swivel Elbow | Соединитель Элбоу Свайвел вертлюжный | 25 | 500 | 117
4616 | Swivel Port | Соединитель Элбоу Свайвел Порт вертлюжный для бронхоскопа | 25 | 500 | 108.55
ПЕРЕХОДНИКИ ГИБКИЕ
5005 | PharmaFlex Swivel Elbow | Переходник ФармаФлекс Свайвел Элбоу гофрированный с вертлюжным соединителем | 50 | 500 | 239.2
5006 | PharmaFlex Swivel Port | Переходник ФармаФлекс Свайвел Порт гофрированный с вертлюжным соединителем для бронхоскопа | 50 | 500 | 246.35
5007 | PharmaFlex Straight, Femali 22 | Переходник ФармаФлекс Страйдж, Фемэйл 22 мм гофрированный для бронхоскопа | 50 | 500 | 150.8
5009 | PharmaFlex Straight, Female 15 mm | Переходник ФармаФлекс Страйдж, Фемэйл 15 мм гофрированный, прямой, надеваемый | 50 | 500 | 150.8
5010 | PharmaFlex Straight, 15/22 | Переходник ФармаФлекс Страйдж 15/22 мм гофрированный, прямой | 50 | 500 | 150.8
5015 | PharmaFlex Elbow | Переходник ФармаФлекс Элбоу гофрированный с угловым конектором | 50 | 500 | 162.5
ПЕРЕХОДНИКИ ФИКСИРУЮЩИЕ
5002 | PharmaFlex Direct Swivel Elbow | Переходник ФармаФлекс Директ Свайвел Элбоу гофрированный с вертлюжным соединителем | 50 | 500 | 239.2
5003 | PharmaFlex Direct Swivel Port | Переходник ФармаФлекс Директ Свайвел Порт гофрированный с вертлюжным соединителем с коннектором для анализа углекислого газа | 50 | 500 | 244.4
5011 | PharmaFlex Direct Straight, 15/22 | Переходник ФармаФлекс Директ Страйдж 15/22 мм гофрированный, прямой | 50 | 500 | 190.13
5012 | PharmaFlex Direct Straight, Female 15 mm | Переходник ФармаФлекс Директ Страйдж 15 мм гофрированный, прямой, надеваемый | 50 | 500 | 146.26
5013 | PharmaFlex Direct Elbow | Переходник ФармаФлекс Директ Элбоу гофрированный с угловым конектором | 50 | 500 | 193.51
Тепло- и влагообменники в сочетании с бактериальновирусным фильтром BACT HME
6000 | Bact HME Basic | Тепловлагообменник Бакт ХМЕ Бэйсик в сочетании с бактериальновирусным фильтром | 25 | 250 | 202.15
6020 | Bact HME Port | Тепловлагообменник Бакт ХМЕ Порт в сочетании с бактериальновирусным фильтром с выводом для анализа углекислого газа | 25 | 250 | 202.15
Тепло- и влагообменник для малых дыхательных объёмов HME 10
6060 | HME 10 Basic | Тепловлагообменник ХМЕ 10 Бэйсик для малых дыхательных объёмов | 50 | 500 | 100.1
6063 | HME 10 Port | Тепловлагообменник ХМЕ 10 Порт для малых дыхательных объёмов с выводом для анализа углекислого газа | 50 | 500 | 100.1
6061 | HME 10 Port Angle | Тепловлагообменник ХМЕ 10 Порт Энджл для малых дыхательных объёмов с угловым соединителем и выводом для анализа углекислого газа | 50 | 500 | 100.1
Тепло- и влагообменник для взрослых HME 12
6070 | HME 12 Basic | Тепловлагообменник ХМЕ 12 Бэйсик для для взрослых | 25 | 250 | 121.55
6072 | HME 12 Port | Тепловлагообменник ХМЕ 12 Порт для взрослых с выводом для анализа углекислого газа | 25 | 250 | 121.55
Тепло- и влагообменник для новорожденных и детей NEO FILTER
6215 | Pharma NEO Basic | Тепловлагообменник Фарма НЕО Бэйсик для новорожденных и детей | 25 | 500 | 170
6220 | Pharma NEO Port | Тепловлагообменник Фарма НЕО Порт для новорожденных и детей с выводом для анализа углекислого газа | 25 | 500 | 180
Тепло- и влагообменник в сочетании с бактериальновирусным фильтром для малых дыхательных объёмов PHARMA MINI
6100 | Pharma Mini Basic | Тепловлагообменник Фарма Мини Бэйсик в сочетании с бактериальновирусным фильтром для малых дыхательных объёмов | 50 | 500 | 161.85
6120 | Pharma Mini Port | Тепловлагообменник Фарма Мини Порт в сочетании с бактериальновирусным фильтром для малых дыхательных объёмов, с выводом для анализа углекислого газа | 50 | 500 | 180.1
6130 | Pharma Mini Port Angle | Тепловлагообменник Фарма Мини Порт Энджл в сочетании с бактериальновирусным фильтром для малых дыхательных объёмов, с угловым соединителем и выводом для анализа углекислого газа | 50 | 500 | 180.1
PHARMA TRACH - "Искусственный нос" для трахеостомической трубки
6240 | Pharma Trach | Нос искусственный Фарма Трэйч для трахеостомической трубки | 25 | 500 | 128.1
6245 | PhTrach Multipac | Нос искусственный Фарма Трэйч Мультипак для трахеостомической трубки (10 запасных кассет, крючок для замены кассеты, контур для кислородного снабжения) | 15 | 150 | 660
6250 | PhTrach Filterpac | Фарма Трейч Фильтрпак(20 запасных фильтрующих кассет) | 25 | 250 | 879.45
6255 | Pharma Trach Cassette Hook | Нос искусственный Фарма Трэйч Кассет Хук (крючок для замены кассеты) | 50 | 1200 | 82.7
6258 | Oxygen Supply | Зажим Оксиген Сапли для кислородного снабжения | 25 | 500 | 879.45
6260 | Oxygen Supply with tube | Зажим Оксиген Сапли виз туб и контур для кислородного снабжения | 25 | 250 | 229.45
6261 | Oxygen Supply Tube | Контур Оксиген Сапли Туб для кислородного снабжения | 25 | 250 | 163
Бактериовирусный дыхательный фильтр BACT TRAP
7010 | Bact Trap Basic | Фильтр Бэкт Трап Бэйсик бактериовирусный, дыхательный | 25 | 250 | 169
7011 | Bact Trap Port | Фильтр Бэкт Трап Порт бактериовирусный, дыхательный с выводом для анализа углекислого газа | 25 | 250 | 169
Бактериовирусный дыхательный фильтр для малых дыхательных объёмов BACT TRAP MINI
7050 | Bact Trap Mini Basic | Фильтр Бэкт Трап Мини Бэйсик бактериовирусный, дыхательный для малых объёмов | 50 | 500 | 134.55
7055 | Bact Trap Mini Port | Фильтр Бэкт Трап Мини Порт бактериовирусный, дыхательный для малых объёмов с выводом для анализа углекислого газа | 50 | 500 | 134.55
7061 | Bact Trap Mini Port Angle | Фильтр Бэкт Трап Мини Порт Энджл бактериовирусный, дыхательный для малых объёмов с угловым соединителем и выводом для анализа углекислого газа | 50 | 500 | 134.55
Фильтр для возврата газа при капнометрии - GAS RETURN
7015 | Bact Trap Gas Return Filter | Фильтр Бэкт Трап Газ Ретурн Фильтр для возврата газа при капнометрии | 25 | 250 | 183.3
Высокоэффективный бактериовирусный дыхательный фильтр BACT TRAP HERA
7070 | Bact Trap HEPA Basic | Фильтр Бэкт Трап Хера Бэйсик бактериовирусный, дыхательный | 25 | 250 | 232.1
7080 | Bact Trap HEPA Port | Фильтр Бэкт Трап Хера Порт бактериовирусный, дыхательный с выводом для анализа углекислого газа | 25 | 250 | 232.1
Высокоэффективный бактериовирусный фильтр - тепловлагообменник BACT TRAP HEPA HME
7030 | Bact Trap HEPA HME, Basic | Фильтр Бэкт Трап Хера ХМЕ, Бэйсик бактериовирусный, тепловлагообменник | 25 | 250 | 293.8
7040 | Bact Trap HEPA HME, Port | Фильтр Бэкт Трап Хера ХМЕ, Порт бактериовирусный, тепловлагообменник с выводом для анализа углекислого газа | 25 | 250 | 293.8

## Гель
336063 | Гель подготовительный NuPrep 114г абразивный для кожи '1 | шт. | 10 | 3380.4
107140 | Дозатор для контактных сред для 5 л канистр JY20 | шт. | 18 | 139.2
72213 | Паста подготовительная EVERY 160г/бут. (Италия) | шт. | 10 | 723.6
621539 | Гель для УЗИ FIAB. 260 г | бут. | 10 | 153.6
621540 | Гель для УЗИ FIAB. 5 кг | бут. | 10 | 1219.2
340440 | Гель для УЗИ МЕДИАГЕЛЬ 1кг/бут. Aloe Vera | бут. | 10 | 187.2
183560 | Гель для УЗИ МЕДИАГЕЛЬ 1кг/бут. высокой вязкости (б/цв.) | бут. | 10 | 141.6
52546 | Гель для УЗИ МЕДИАГЕЛЬ 1кг/бут. высокой вязкости (цв.) | бут. | 10 | 141.6
52779 | Гель для УЗИ МЕДИАГЕЛЬ 1кг/бут. пониженной вязкости (цв.) | бут. | 10 | 111.56
204717 | Гель для УЗИ МЕДИАГЕЛЬ 1кг/бут. средней вязкости (б/цв.) | бут. | 10 | 136.8
184601 | Гель для УЗИ МЕДИАГЕЛЬ 250 г/бут. высокой вязкости (б/цв.) | бут. | 10 | 57.61
12911 | Гель для УЗИ МЕДИАГЕЛЬ 250г/бут. высокой вязкости (цв.) | бут. | 10 | 57.61
48842 | Гель для УЗИ МЕДИАГЕЛЬ 250г/бут. пониженной вязкости (цв.) | бут. | 10 | 46.18
204718 | Гель для УЗИ МЕДИАГЕЛЬ 250г/бут. средней вязкости (б/цв.) | бут. | 10 | 53.95
83401 | Гель для УЗИ МЕДИАГЕЛЬ 250г/бут. средней вязкости (цв.) | бут. | 10 | 53.1
46016 | Гель для УЗИ МЕДИАГЕЛЬ 250гр/бут. Aloe Vera | бут. | 10 | 89.52
45671 | Гель для УЗИ МЕДИАГЕЛЬ 5кг/бут. Aloe Vera | бут. | 10 | 706.8
64610 | Гель для УЗИ МЕДИАГЕЛЬ 5кг/бут. высокой вязкости (б/цв.) | бут. | 10 | 536.4
11208 | Гель для УЗИ МЕДИАГЕЛЬ 5кг/бут. высокой вязкости (цв.) | бут. | 10 | 536.4
107202 | Гель для УЗИ МЕДИАГЕЛЬ 5кг/бут. средней вязкости (б/цв.) | бут. | 10 | 512.4
66807 | Гель для УЗИ МЕДИАГЕЛЬ 5кг/бут. средней вязкости (цв.) | бут. | 10 | 512.4
83402 | Гель для УЗИ МЕДИАГЕЛЬ-Т 1 кг/бут. высокой вязкости (б/цв.) | бут. | 10 | 159.6
112442 | Гель для УЗИ МЕДИАГЕЛЬ-Т 250гр/бут. высокой вязкости (б/цв.) | бут. | 10 | 64.96
165492 | Гель для УЗИ МЕДИАГЕЛЬ-Т 5 кг/кан. высокой вязкости (б/цв.) | бут. | 10 | 570
725443 | Гель для УЗИ Ультрагель 1кг/бут. высокой вязкости (б/цв.) 20 шт/уп | уп. | 10 | 2542.8
724397 | Гель для УЗИ Ультрагель 1кг/бут. пониженной вязкости (б/цв.) 20 шт/уп | уп. | 10 | 2232
724400 | Гель для УЗИ Ультрагель 1кг/бут. средней вязкости (б/цв.) 20 шт/уп | уп. | 10 | 2451.6
725442 | Гель для УЗИ Ультрагель 250г/бут. высокой вязкости (б/цв.) 40 шт/уп | уп. | 10 | 2085.6
724396 | Гель для УЗИ Ультрагель 250г/бут. пониженной вязкости (б/цв.) 40 шт/уп | уп. | 10 | 1828.8
724399 | Гель для УЗИ Ультрагель 250г/бут. средней вязкости (б/цв.) 40 шт/уп | уп. | 10 | 1939.2
725444 | Гель для УЗИ Ультрагель 5кг/бут. высокой вязкости (б/цв.) 4 шт/уп | уп. | 10 | 1928.4
724398 | Гель для УЗИ Ультрагель 5кг/бут. пониженной вязкости (б/цв.) 4 шт/уп | уп. | 10 | 1690.8
725441 | Гель для УЗИ Ультрагель 5кг/бут. средней вязкости (б/цв.) 4 шт/уп | уп. | 10 | 1844.4
50872 | Гель для УЗИ МЕДИАГЕЛЬ-С стерильный по 15г | шт. | 10 | 75.49
82001 | Гель для УЗИ МЕДИАМИКС 30гр./пакет (1 пакет х 2.5-3кг геля) | шт. | 10 | 486
525750 | Гель контактный для физиотерапии Элкорапан с солями, 1кг/б | шт. | 10 | 406.8
657141 | Гель контактный для физиотерапии Элкорапан с солями, 250г | бут. | 10 | 258
548602 | Гель для ЭКГ FIAB, 260г/бут Италия | бут. | 10 | 124.8
3849 | Гель для ЭКГ SKINTACT 250г/бут., ECG-Gel, Leonhard Lang,Австрия | бут. | 10 | 146.4
16335 | Гель для ЭКГ УНИАГЕЛЬ 250г/бут. | бут. | 10 | 64.01
111477 | Гель для ЭКГ УНИМАКС 1 кг/бут. | бут. | 10 | 168
61043 | Гель для ЭКГ УНИМАКС 250г/бут. | бут. | 10 | 70.4
160574 | Гель для ЭКГ УНИМАКС 5 кг/бут. | бут. | 10 | 724.8
652065 | Гель для ЭЭГ ELECTRO GEL, 3840 г | бут. | 0 | 26616
58123 | Паста УНИПАСТА 120гр адгезивная | шт. | 10 | 567.6
386239 | Паста подготовительная Ten20 228г/бут адгезивная клеящая для крепления элек | шт. | 0 | 3423.6
192133 | Гель для ЭКГ УНИСПРЕЙ 1 кг/бут. | бут. | 10 | 157.2
46018 | Гель для ЭКГ УНИСПРЕЙ 200гр/бут. | бут. | 10 | 74.68

## Перевязка
Наименование изделия | Ед. изм | Кол-во в упаковке | Цена
БИНТ ЭЛАСТИЧНЫЙ ТРУБЧАТЫЙ МЕДИЦИНСКИЙ
№1 | шт |  | 5.53
№2 | шт |  | 6.63
№3,4 | шт |  | 7.74
№5,6 | шт |  | 9.2
БИНТЫ МАРЛЕВЫЕ ( 36 плотность, ГОСТ 1172-93 )
Бинт 10х16 нестерильный групп. упак. прессов. | шт | 200 | 24.14
Бинт 10х16 нестерильный в инд. упак. прессов. | шт | 250 | 25.2
Бинт 10х16 стерильный в инд. упак. прессов. | шт | 250 | 26.52
Бинт 7х14 нестерильный групп. упак. прессов. | шт | 480 | 14.21
Бинт 7х14 нестерильный в инд. упак. прессов. | шт | 350 | 14.94
Бинт 7х14 стерильный в инд. упак. прессов. | шт | 350 | 15.67
Бинт 5х10 нестерильный групп. упак. прессов. | шт | 800 | 6.86
Бинт 5х10 нестерильный в инд. упак. прессов. | шт | 550 | 7.58
Бинт 5х10 стерильный в инд. упак. прессов. | шт | 550 | 7.96
БИНТЫ МАРЛЕВЫЕ ( 32 плотность, ГОСТ 1172-93)
Бинт 10х16 нестерильный групп. упак. прессов. | шт | 200 | 20.81
Бинт 10х16 нестерильный в инд. упак. прессов. | шт | 250 | 21.87
Бинт 10х16 стерильный в инд. упак. прессов. | шт | 250 | 23.19
Бинт 7х14 нестерильный групп. упак. прессов. | шт | 480 | 12.29
Бинт 7х14 нестерильный в инд. упак. прессов. | шт | 350 | 13
Бинт 7х14 стерильный в инд. упак. прессов. | шт | 350 | 13.73
Бинт 5х10 нестерильный групп. упак. прессов. | шт | 800 | 5.95
Бинт 5х10 нестерильный в инд. упак. прессов. | шт | 550 | 6.67
Бинт 5х10 стерильный в инд. упак. прессов. | шт | 550 | 7.05
БИНТЫ МАРЛЕВЫЕ ( 28 плотность)
Бинт 10х16 нестерильный групп. упак. прессов. | шт | 200 | 18.46
Бинт 10х16 нестерильный в инд. упак. прессов. | шт | 250 | 19.51
Бинт 10х16 стерильный в инд. упак. прессов. | шт | 250 | 20.84
Бинт 7х14 нестерильный групп. упак. прессов. | шт | 480 | 10.92
Бинт 7х14 нестерильный в инд. упак. прессов. | шт | 350 | 11.64
Бинт 7х14 стерильный в инд. упак. прессов. | шт | 350 | 12.36
Бинт 5х10 нестерильный групп. упак. прессов. | шт | 800 | 5.3
Бинт 5х10 нестерильный в инд. упак. прессов. | шт | 550 | 6.03
Бинт 5х10 стерильный в инд. упак. прессов. | шт | 550 | 6.41
МАРЛЯ РУЛОННАЯ (плотность 36,32,28.) рулон - 1000м.
Марля рулонная пл. 36 гр/м2 | рул | 1 | 11570
Марля рулонная пл. 32 гр/м2 | рул | 1 | 10140
Марля рулонная пл. 28 гр/м2 | рул | 1 | 9100
МАРЛЕВЫЕ ОТРЕЗЫ (плотность 36,32,28. ГОСТ 16427-93)
Марля (отрез 5 метров) пл. 28 гр/м.кв. | шт | 80 | 50.17
Марля (отрез 10 метров) пл. 28 гр/м.кв. | шт | 40 | 96.11
Марля (отрез 5 метров) пл. 32 гр/м.кв. | шт | 80 | 55.94
Марля (отрез 10 метров) пл. 32 гр/м.кв. | шт | 40 | 107.65
Марля (отрез 5 метров) пл. 36 гр/м.кв. | шт | 80 | 64.1
Марля (отрез 10 метров) пл. 36 гр/м.кв. | шт | 40 | 123.97
САЛФЕТКИ МАРЛЕВЫЕ ДВУХСЛОЙНЫЕ (стерильные. ГОСТ 16427-93)
Салфетки 16х14 двухслойные № 10 пл. 28 гр/м2 | уп. | 300 | 7.27
Салфетки 45х29 двухслойные № 5 пл. 28 гр/м2 | уп. | 120 | 17.71
Салфетки 16*14 двухслойные №20 пл. 28 гр/м2 | уп. | 150 | 14.76
ВАТА ( ГОСТ 5556-81)
Вата "Зиг-Заг" суперкачество хирургич. нестер. 50 г. | шт |  | 11.7
Вата "Зиг-Заг" суперкачество хирургич. нестер.100 г. | шт |  | 21.06
Вата "Зиг-Заг" суперкачество хирургич. нестер.200 г. | шт |  | 36.92
Вата хирургическая стерильная 25 г. | шт |  | 7.28
Вата хирургическая стерильная 50 г. | шт |  | 11.7
Вата хирургическая стерильная 100 г. | шт |  | 20.54
Вата хирургическая стерильная 250 г. | шт |  | 44.85
Вата хирургическая нестерильная 25 г. | шт |  | 6.37
Вата хирургическая нестерильная 50 г. | шт |  | 9.88
Вата хирургическая нестерильная 100 г. | шт |  | 18.01
Вата хирургическая нестерильная 250 г. | шт |  | 40.3
Вата гигиеническая нестерильная 25 г. | шт |  | 6.31
Вата гигиеническая нестерильная 50 г. | шт |  | 9.82
Вата гигиеническая нестерильная 100 г. | шт |  | 17.94
Вата гигиеническая нестерильная 250 г. | шт |  | 40.24
ЛЕЙКОПЛАСТЫРЬ КАТУШ. НА ТКАНЕВОЙ ОСНОВЕ
Лейкопластырь 1 х 500 | шт |  | 11.83
Лейкопластырь 2 х 500 | шт |  | 21.85
Лейкопластырь 3 х 500 | шт |  | 31.86
Лейкопластырь 4 х 500 | шт |  | 42.19
Лейкопластырь 5 х 500 | шт |  | 51.92
ЛЕКОПЛАСТЫРЬ МЕДИЦИНСКИЙ БАКТЕРИЦИДНЫЙ
Лейкопластырь 1,9 х 7,2 см | шт |  | 1.03
Лейкопластырь 2,5 х 7,2 см | шт |  | 1.21
Лейкопластырь 4,0 х 10,0 см | шт |  | 2.73
Лейкопластырь 6,0 х 10,0 см | шт |  | 3.25
ГУБКА ГЕМОСТАТИЧЕСКАЯ
Губка коллагеновая КРОВЕОСТАНАВЛИВАЮЩАЯ 50*50мм. | шт |  | 72.8
Губка коллагеновая КРОВЕОСТАНАВЛИВАЮЩАЯ 90*90мм. | шт |  | 143
Салфетки проспиртованные (70% этиловый/изопропиловый спирт) для инъекций:
Салфетки для инъекций в инд.уп., размер 30*65 мм. | шт | 100 | 0.55
Салфетки для инъекций в инд.уп., размер 56*65 мм. | шт | 100 | 0.72
Салфетки для инъекций в инд.уп., размер 60*60 мм. | шт | 300 | 0.77
Салфетки для инъекций в инд.уп., размер 100*60 мм. | шт | 300 | 0.86
Салфетки для инъекций в инд.уп., размер 100*100 мм. | шт | 50 | 1.68
Салфетки для инъекций в инд.уп., размер 110*125 мм. | шт | 200 | 1.72
Салфетки для инъекций в инд.уп., размер 135*185 мм. | шт | 130 | 2.16
Салфетки для инъекций в банке по 150шт., размер 45*45 мм | уп |  | 198
Салфетки для поверхностей в банке по 100шт., р-р 200*90 мм | уп |  | 132
Салфетки для поверхностей в банке по 110шт., р-р 200*130 мм | уп |  | 168

## Перчатки
Валюта учета товара USD, поз № с 1по 7, 51 и 63 - EUR
|  |  | Курс валют | 58.13
69.68
№ п/п | Наименование. | Наименование на упаковке | Размеры | Упаковка транс-я / внутренняя | ед. изм
ПЕРЧАТКИ МЕДИЦИНСКИЕ ЛАТЕКСНЫЕ ХИРУРГИЧЕСКИЕ СТЕРИЛЬНЫЕ НЕОПУДРЕННЫЕ
1 | Полиизопрен, ЗЕЛЕНЫЕ, неопудренные, анатомическая форма, микрошероховатые, палец/ладонь 0,53 / 0,43 мм, длина 285 мм | syntegra GREEN & sempermed | 5,5 6 6,5 7 7,5 8 8,5 9 | 240 / 40 пар | пара | 1.5101
2 | Полиизопрен, БЕЛЫЕ, неопудренные, анатомическая форма, микрошероховатые, палец/ладонь 0,53 / 0,43 мм, длина 285 мм | syntegra UV & sempermed |  |  |  | 1.306
3 | Полиизопрен, КРЕМОВЫЕ, неопудренные, анатомическая форма, микрошероховатые, палец/ладонь 0,53 / 0,43 мм, длина 285 мм | syntegra IR & sempermed |  |  |  | 1.2654
4 | Особотонкие, КОРИЧНЕВЫЕ, антибликовые, с синт.покрытием, полная анатомическая форма, палец/ладонь 0,34/0,32 мм., длина 285 мм | senso & sempermed |  | 300 / 50 пар |  | 0.66384
5 | Особокомфортные, ЗЕЛЕНЫЕ, синт.покрытие, полная анатомическая форма, микрошероховатые, палец/ладонь 0,40/0,43 мм., длина 285 мм. | supreme GREEN & sempermed |  |  |  | 0.62652
6 | Особокомфортные, желтые, синт.покрытие, полная анатомическая форма, микрошероховатые, палец/ладонь 0,40/0,43 мм., длина 285 мм. | supreme & sempermed |  |  |  | 0.37716
7 | Повышенной толщины и прочности, желтые, синт.покрытие, полная анатомическая форма, палец/ладонь 0,47/0,43 мм., длина 285 мм. | DERMA PF & sempermed |  |  |  | 0.33036
8 | Система «двойной перчатки», зеленые, синт.покрытие, анатомическая форма, микротекстурированные, палец/ладонь 0,40/0,40 мм., длина 285 мм. ЗАКАЗ | GREEN M |  | 200 пар |  | 0.38964
9 | Анатомическая форма, текстурированные, 2 хлор, палец / ладонь 0,34 / 0,27 мм., длина 285 мм. | «GAMMATEX» |  | 600 / 50 пар |  | 0.31164
10 | Анатомическая форма, текстурированные, хлорированные, палец / ладонь 0,36/0,30мм., длина 285 мм | «Safe&Care» |  | 500 / 50 пар |  | 0.25008
11 | Анатомическая форма, синтетическое покрытие, текстурированные, палец/ладонь 0,34/0,28 мм., длина 285 мм. | Перчатки стерильные хирургические |  | 240 / 60 пар |  | 0.2376
12 | Неанатомической формы, текстурированные, палец/ладонь 0,30/0,26 мм., длина 300 мм |  |  | 260 / 65 пар |  | 0.22368
ПЕРЧАТКИ МЕДИЦИНСКИЕ ЛАТЕКСНЫЕ ХИРУРГИЧЕСКИЕ СТЕРИЛЬНЫЕ ОПУДРЕННЫЕ
13 | Полная анатомическая форма, микрошероховатые, палец/ладонь 0,36/0,35 мм., 280 мм | CLASSIC & sempermed | 6 6,5 7 7,5 8 8,5 9 | 420 / 70 пар | пара | 0.22656
14 | Анатомическая форма, микрошероховатые, палец/ладонь 0,34/0,27 мм, 280 мм. | «GAMMATEX» |  | 600 / 50 пар |  | 0.28056
15 | Анатомическая форма, текстурированные, палец / ладонь 0,36/0,34мм | «Safe&Care» |  | 500 / 50 пар |  | 0.228
16 | Анатомическая форма, текстурированные, палец / ладонь 0,34/0,28 мм., длина 285 мм АКЦИЯ с 15.09.15 предзаказ по цене 0,13 $ пара с НДС | Перчатки стерильные хирургические |  | 240 / 60 пар |  | 0.2316
17 | Неанатомической формы, гладкие, палец / ладонь 0,24 / 0,20 мм., длина 285 мм |  |  | 300 / 50 пар |  | 0.16044
ПЕРЧАТКИ МЕДИЦИНСКИЕ ЛАТЕКСНЫЕ ХИРУРГИЧЕСКИЕ НЕ СТЕРИЛЬНЫЕ
18 | Опудренные, плоской формы, гладкие, длина 285 мм, палец 0,24, универсального назначения, для последующей многократной стериализации, AQL-1,5 | Перчатки медицинские латексные"Nurse" | XS, S, M, L, ХL | 500 / 50 пар | пара | 0.11472
19 | Опудренные, анатомической формы, текстурированные, длина 285 мм, ладонь / палец 0,28 / 0,34, AQL-1,0 | Перчатки медицинские хирургические латексные | 6. 6,5. 7. 7,5. 8. 8,5. 9 | 500 / 50 пар |  | 0.18696
20 | Неопудренные, анатомической формы, текстурированные, длина 285 мм, ладонь / палец 0,28 / 0,34, AQL-1,0 |  |  |  |  | 0.21036
ПЕРЧАТКИ МЕДИЦИНСКИЕ СМОТРОВЫЕ ВИНИЛОВЫЕ НЕ СТЕРИЛЬНЫЕ
21 | Неопудренные, гладкие, прозрачные, толщина: ладонь / палец 0,12/ 0,14, вес 4,5 гр., длина мин. 230 мм., Поливинилхлорид. AQL- 1,5 | Виниловые смотровые перчатки | S M L | 500 / 50 пар | пара | 0.05664
ПЕРЧАТКИ МЕДИЦИНСКИЕ СМОТРОВЫЕ ЛАТЕКСНЫЕ НЕ СТЕРИЛЬНЫЕ ОПУДРЕННЫЕ
22 | Микрошероховатые, опудренные, ладонь / палец 0,2/ 0,25, длина 240 +/- 5 мм., вес 5,0 гр., белые | Powdered sempermed & latex | XS S M L ХL | 500 / 50 пар | пара | 0.06924
23 | Гладкие, опудренные, ладонь / палец 0,18 / 0,22 мм., длина 245 +/- 5 мм, вес 5 гр. белые, AQL-1,5 | Смотровые опудренные
ПЕРЧАТКИ НЕСТЕРИЛЬНЫЕ ИЗ ТЕРМОПЛАСТИЧНОГО ЭЛАСТОМЕРА (ТПЭ) НЕ СТЕРИЛЬНЫЕ НЕОПУДРЕННЫЕ
24 | Текстурированные, неопудренные, повышенной эластичности, ладонь / палец 0,10 / 0,10 мм., длина 240, голубые. | Перчатки Sun Viv | М, L | 1000 / 100 пар
ПЕРЧАТКИ МЕДИЦИНСКИЕ СМОТРОВЫЕ ЛАТЕКСНЫЕ НЕ СТЕРИЛЬНЫЕ НЕОПУДРЕННЫЕ СТОМАТОЛОГИЧЕСКИЕ
25 | Полностью текстурированная рабочая поверхность, вес 6,0 гр., толщина: ладонь / палец 0,24 / 0,28, длина 245 мм., (2-кр. хлор. Желтые) | Sempercare & latex textured | XS S M L XL | 500 / 50 пар | пара | 0.1128
26 | Текстурированные пальцы, микрошероховатая ладонь, толщина: ладонь / палец 0,22 / 0,28, длина 245 мм., (Хлор.,светло-желтые.) | Sempercare & latex finger textured. | XS S M L XL |  |  | 0.09348
27 | Неопудренные, плоской формы, на обе руки, текстурированные, длина 300 мм, палец 0,30, хлор. Желтые | Перчатки медицинские латексные неопудренные удлиненные | S M |  |  | 0.10284
ПЕРЧАТКИ МЕДИЦИНСКИЕ СМОТРОВЫЕ ЛАТЕКСНЫЕ НЕ СТЕРИЛЬНЫЕ НЕОПУДРЕННЫЕ С СИНТЕТИЧЕСКИМ ПОКРЫТИЕМ
28 | С синтетическим покрытием, текстурированная рабочая поверхность, белые, вес 5,5 гр., толщина: ладонь / палец 0,22 / 0,27, длина 245 мм. | sempercare & edition INNER COATED Powder — FREE | XS, S, М, L | 500 / 50 пар | пара | 0.09228
29 | С синтетическим покрытием, текстурированные, белые, ладонь / палец 0,22 / 0,27, длина 245 мм. | Перчатки медицинские латексные неопудренные с синт. покрытием. |  |  |  | 0.09132
ПЕРЧАТКИ МЕДИЦИНСКИЕ СМОТРОВЫЕ ЛАТЕКСНЫЕ НЕ СТЕРИЛЬНЫЕ НЕОПУДРЕННЫЕ HIGН RISK
31 | Латексные, СИНИЕ, хлорированные, текстурированные, палец 0,44, ладонь 0,40 длина 320 мм., 13 гр. /шт. повышенной прочности High Risk | Перчатки медицинские латексные | S, M, L, XL | 250 / 25 пар | пара | 0.23376
32 | Латексные, СИНИЕ, 2-кр хлорирование, текстурированные, палец 0,66, ладонь 0,60 длина 300 мм., 18 гр. / шт. особопрочные High Risk | Перчатки латексные смотровые повышенной прочности неопудренные |  |  |  | 0.32412
33 | Латексные, СИНИЕ, хлорированные, текстурированные, палец 0,66, ладонь 0,64, длина 310 мм., 16 гр. / шт. особопрочные High Risk | Перчатки латексные смотровые повышенной прочности неопудренные |  |  |  | 0.36156
ПЕРЧАТКИ МЕДИЦИНСКИЕ СМОТРОВЫЕ СТЕРИЛЬНЫЕ ЛАТЕКСНЫЕ |  |  |  | цена за
34 | Опудренные, латексные, смотровые, одинарный конверт /двойной — под заказ/ | Перчатки латексные стерильные смотровые | XS S M L XL | 420 / 70пар | пара | 0.11088
35 | Неопудренные, латексные, белые, текстурированные, с синтетическим покрытием одинарный (двойной — заказ) конверт | Перчатки латексные стерильные смотровые неопудренные |  | 260 / 65 пар |  | 0.14964
36 | Неопудренные, латексные, желтые, текстурированные по всей поверхности, одинарный конверт | Перчатки латексные стерильные смотровые неопудренные текстурированные |  |  |  | 0.16824
37 | Неопудренные, латексные, желтые, текстурированные по всей поверхности, двойной конверт (ЗАКАЗ — 21 день) |  |  |  |  | 0.17076
38 | Неопудренные, латексные, тестурированные, Higt Risk, 300 мм, внутритарная упаковка. ЗАКАЗ | Перчатки латексные стерильные смотровые особопрочные |  | 200 / 50 пар |  | 0.31788
ПЕРЧАТКИ МЕДИЦИНСКИЕ СМОТРОВЫЕ СТЕРИЛЬНЫЕ ИЗ НИТРИЛА НЕОПУДРЕННЫЕ
39 | Фиолетовые, текстурированные пальцы, 240 мм, палец 0,18 мм., одинарный конверт | Перчатки нитриловые стерильные смотровые | XS S M L XL | 260 / 65 пар | пара | 0.1386
40 | Фиолетовые, текст.пальцы, с Алое Вера и Витамином Е, длина 240 мм, палец 0,18 мм. ЗАКАЗ |  |  |  |  | 0.19416
41 | Синие, текстур.пальцы, длинна 300 мм, палец 0,26 мм. ЗАКАЗ |  |  |  |  | 0.25716
ПЕРЧАТКИ МЕДИЦИНСКИЕ СМОТРОВЫЕ НИТРИЛОВЫЕ НЕ СТЕРИЛЬНЫЕ НЕОПУДРЕННЫЕ
42 | ФИОЛЕТОВЫЕ (skin), из нитрила, текстурированные пальцы, палец 0,18 мм, длина 245 мм., 3,5 гр | Перчатки медицинские нитриловые смотровые нестерильные | XS, S, M, L, XL | 1000 / 100 пар | пара | 0.08412
43 | ГОЛУБЫЕ, из нитрила, текстурированные пальцы, палец 0,22 мм, длина 245 мм., 4,2 гр |  |  |  |  | 0.08568
44 | С Алоэ Вера и витамином Е, фиолетовые, из нитрила, текстурированные к/пальцев, палец 0,18 мм, длина 245 мм., вес 3,5 гр. | Powder - FREE @ sempercare NITRIL |  |  |  | 0.11844
45 | ФИОЛЕТОВЫЕ (skin), из нитрила, текстурированные пальцы, палец 0,18 мм, длина 245 мм., 3,5 гр |  |  |  |  | 0.07944
46 | БИРЮЗОВЫЕ (3834), ГОЛУБЫЕ (3811), ЧЕРНЫЕ (3738) из нитрила, текстурированные пальцы, палец 0,18 мм, длина 245 мм., 3,7 — 3,8 — 3,9 гр. |  |  | 500 / 50 пар |  | 0.081
47 | ГОЛУБЫЕ (4031), БИРЮЗОВЫЕ (4034) из нитрила, текстурированные пальцы, палец 0,18 мм, длина 245 мм., 4,0 — 4,2 гр. |  |  |  |  | 0.08256
48 | ГОЛУБЫЕ (4431), БЕЛЫЕ (4415)из нитрила, текстурированные пальцы, палец 0,18 мм, длина 245 мм., 4,4 гр. |  |  |  |  | 0.08568
49 | СИНИЕ, из нитрила, текстурированные полностью (пальцы и ладонь), палец 0,20 мм, длина 245 мм, 4,8 гр. ВНИМАНИЕ — в наличии раз-р L |  |  |  |  | 0.1122
50 | СИНИЕ из нитрила, текстурированные пальцы, ладонь микрошероховатая, 3,7 гр. палец 0,20 мм, длина 245 мм. | Перчатки смотровые нитриловые медицинские неопудренные |  | 1000 / 100 пар |  | 0.08604
51 | СИНИЕ из нитрила, текстурированные пальцы и ладонь, палец 0,27мм, длина 300 мм. | Перчатки нитриловые медицинские удлиненные неопудренные |  | 500 / 50 пар |  | 0.1884
52 | СИНИЕ из нитрила, текстурированные пальцы и ладонь, палец 0,38 мм, длина 300 мм. High Risk | Перчатки нитриловые медицинские удлиненные неопудренные особопрочные |  | 250 / 25 пар |  | 0.32724

## UNOMEDICAL-CONVATEC
Каталожный номер | Название (Описание) | Кол-во штук во внутренней упаковке | Кол-во штук в транспортной упаковке | Цена за штуку (НДС в т.ч.) | Цена за транспортную упаковку | Ставка НДС, % | Страна происхождения | Комментарий
Катетеры для прерывистого уропассажа
Катетеры Нелатона
1001185 | Катетер Нелатона СН06 / 40см | 100 | 1000 | 26.07 | 26070 | 0% | Словакия
1004185 | Катетер Нелатона СН08 / 40см | 100 | 1000 | 26.07 | 26070 | 0% | Словакия
1007185 | Катетер Нелатона СН10 / 40см | 100 | 1000 | 26.07 | 26070 | 0% | Словакия
1008185 | Катетер Нелатона CH12/ 40см | 100 | 800 | 26.07 | 20856 | 0% | Словакия
1009185 | Катетер Нелатона СН14 / 40см | 100 | 800 | 26.07 | 20856 | 0% | Словакия
1013185 | Катетер Нелатона СН16 / 40см | 100 | 800 | 26.07 | 20856 | 0% | Словакия
1015185 | Катетер Нелатона СН18 / 40см | 100 | 800 | 26.07 | 20856 | 0% | Словакия
1017185 | Катетер Нелатона СН20 / 40см | 100 | 600 | 26.07 | 15642 | 0% | Словакия
1019185 | Катетер Нелатона СН22 / 40см | 100 | 600 | 26.07 | 15642 | 0% | Словакия | Б
1020185 | Катетер Нелатона СН24 / 40см | 100 | 600 | 26.07 | 15642 | 0% | Словакия | Б
Катетеры Нелатона женские
2012185 | Катетер Нелатона (женский) СН06 / 18см | 100 | 1000 | 26.07 | 26070 | 0% | Словакия
2014185 | Катетер Нелатона (женский) СН08 / 18см | 100 | 1000 | 26.07 | 26070 | 0% | Словакия
2015185 | Катетер Нелатона (женский) СН10 / 18см | 100 | 1000 | 26.07 | 26070 | 0% | Словакия
2016185 | Катетер Нелатона (женский) СН12 / 18см | 100 | 800 | 26.07 | 20856 | 0% | Словакия
2017185 | Катетер Нелатона (женский) СН14 / 18см | 100 | 1000 | 26.07 | 26070 | 0% | Словакия
2019185 | Катетер Нелатона (женский) СН16 / 18см | 100 | 800 | 26.07 | 20856 | 0% | Словакия
2020185 | Катетер Нелатона (женский) СН18 / 18см | 100 | 800 | 26.07 | 20856 | 0% | Словакия
Катетеры Тиманна
3007185 | Катетер Тиманна СН10 / 40см | 100 | 1000 | 36.41 | 36410 | 0% | Словакия | Б
3008185 | Катетер Тиманна СН12 / 40см | 100 | 800 | 36.41 | 29128 | 0% | Словакия | Б
3009185 | Катетер Тиманна СН14 / 40см | 100 | 800 | 36.41 | 29128 | 0% | Словакия | Б
3011185 | Катетер Тиманна СН16 / 40см | 100 | 800 | 36.41 | 29128 | 0% | Словакия | Б
3013185 | Катетер Тиманна СН18 / 40см | 100 | 800 | 36.41 | 29128 | 0% | Словакия | Б
Катетеры Фолея (для постоянного уропассажа) |  | #N/A | #N/A |  | #N/A | #N/A
Катетеры Фолея 2-ходовые |  | #N/A | #N/A |  | #N/A | #N/A
R53120605 | Катетер Фолея педиатрич. СН06 / 3мл | 10 | 800 | 330 | 264000 | 0% | Малайзия | В
R53120805 | Катетер Фолея педиатрич. СН08 / 3мл | 10 | 800 | 231 | 184800 | 0% | Малайзия | В
R53121005 | Катетер Фолея педиатрич. СН10 / 3мл | 10 | 800 | 231 | 184800 | 0% | Малайзия | В
R51111210 | Катетер Фолея 2-ход стд. СН12 / 10мл | 10 | 800 | 104.5 | 83600 | 0% | Малайзия | В
R51111230 | Катетер Фолея 2-ход стд. СН12 / 30мл | 10 | 800 | 82.5 | 66000 | 0% | Малайзия | В
R51111410 | Катетер Фолея 2-ход стд. СН14 / 10мл | 10 | 800 | 104.5 | 83600 | 0% | Малайзия | В
R51111430 | Катетер Фолея 2-ход стд. СН14 / 30мл | 10 | 800 | 82.5 | 66000 | 0% | Малайзия | В
R51111610 | Катетер Фолея 2-ход стд. СН16 / 10мл | 10 | 800 | 104.5 | 83600 | 0% | Малайзия | В
R51111630 | Катетер Фолея 2-ход стд. СН16 / 30мл | 10 | 800 | 82.5 | 66000 | 0% | Малайзия | В
R51111810 | Катетер Фолея 2-ход стд. СН18 / 10мл | 10 | 800 | 104.5 | 83600 | 0% | Малайзия | В
R51111830 | Катетер Фолея 2-ход стд. СН18 / 30мл | 10 | 800 | 82.5 | 66000 | 0% | Малайзия | В
R51112010 | Катетер Фолея 2-ход стд. СН20 / 10мл | 10 | 800 | 104.5 | 83600 | 0% | Малайзия | В
R51112030 | Катетер Фолея 2-ход стд. СН20 / 30мл | 10 | 800 | 82.5 | 66000 | 0% | Малайзия | В
R51112230 | Катетер Фолея 2-ход стд. СН22 / 30мл | 10 | 800 | 82.5 | 66000 | 0% | Малайзия | В
R51112430 | Катетер Фолея 2-ход стд. СН24 / 30мл | 10 | 800 | 82.5 | 66000 | 0% | Малайзия | В
R51112630 | Катетер Фолея 2-ход стд. СН26 / 30мл | 10 | 800 | 89.1 | 71280 | 0% | Малайзия | В
R51112830 | Катетер Фолея 2-ход стд. СН28 / 30мл | 10 | 800 | 89.1 | 71280 | 0% | Малайзия | В
R51113030 | Катетер Фолея 2-ход стд. СН30 / 30мл | 10 | 800 | 89.1 | 71280 | 0% | Малайзия | В
Катетеры Фолея 3-ходовые |  | #N/A | #N/A |  | #N/A | #N/A
R55111630 | Катетер Фолея 3-ход ирриг СН16 / 30мл | 5 | 400 | 363 | 145200 | 0% | Малайзия | В
R55111830 | Катетер Фолея 3-ход ирриг СН18 / 30мл | 5 | 400 | 363 | 145200 | 0% | Малайзия | В
R55112030 | Катетер Фолея 3-ход ирриг СН20 / 30мл | 5 | 400 | 363 | 145200 | 0% | Малайзия | В
R55112230 | Катетер Фолея 3-ход ирриг СН22 / 30мл | 5 | 400 | 363 | 145200 | 0% | Малайзия | В
R55112430 | Катетер Фолея 3-ход ирриг СН24 / 30мл | 5 | 400 | 363 | 145200 | 0% | Малайзия | В
R55112630 | Катетер Фолея 3-ход ирриг СН26 / 30мл | 5 | 400 | 363 | 145200 | 0% | Малайзия | В
Катетеры Фолея 100%-силикон |  | #N/A | #N/A |  | #N/A | #N/A
MM43150603 | Катетер Фолея педиатр. СН06 /1.5мл 100% силикон | 10 | 500 | 2035 | 1017500 | 0% | Малайзия | В
MM43150803 | Катетер Фолея педиатр. СН08 /03мл 100% силикон | 10 | 500 | 1089 | 544500 | 0% | Малайзия | В
MM43151003 | Катетер Фолея педиатр. СН10 /03мл 100% силикон | 10 | 500 | 1089 | 544500 | 0% | Малайзия | В
MM41151205 | Катетер Фолея 2-ход СН12/05 100% силикон | 10 | 500 | 649 | 324500 | 0% | Малайзия | В
MM41151405 | Катетер Фолея 2-ход СН14/05 100% силикон | 10 | 500 | 649 | 324500 | 0% | Малайзия | В
MM41151605 | Катетер Фолея 2-ход СН16/05 100% силикон | 10 | 500 | 649 | 324500 | 0% | Малайзия | В
MM41151630 | Катетер Фолея 2-ход СН16/30 100% силикон | 10 | 500 | 649 | 324500 | 0% | Малайзия | В
MM41151805 | Катетер Фолея 2-ход СН18/05 100% силикон | 10 | 500 | 649 | 324500 | 0% | Малайзия | В
MM41151830 | Катетер Фолея 2-ход СН18/30 100% силикон | 10 | 500 | 649 | 324500 | 0% | Малайзия | В
MM41152005 | Катетер Фолея 2-ход СН20/05 100% силикон | 10 | 500 | 649 | 324500 | 0% | Малайзия | В
MM41152030 | Катетер Фолея 2-ход СН20/30 100% силикон | 10 | 500 | 649 | 324500 | 0% | Малайзия | В
MM41152205 | Катетер Фолея 2-ход CH22/05 100% силикон | 10 | 500 | 649 | 324500 | 0% | Малайзия | В
MM41152230 | Катетер Фолея 2-ходCH22/30 100% силикон | 10 | 500 | 649 | 324500 | 0% | Малайзия | В
Устройства для контроля диуреза (мочеприёмники/уриметры) |  | #N/A | #N/A |  | #N/A | #N/A
Мочеприемники нестерильные (изготовленные в режиме чистых помещений) |  | #N/A | #N/A |  | #N/A | #N/A
37 205 0-50 | Мочеприемник прикроватный нестерильный A3 2,0л / 90см прямой слив | 200 | 200 | 66.55 | 13310 | 0% | Словакия
37 351 0-50 | Мочеприемник прикроватный нестерильный А3 2,0л / 90см крестообразный слив | 150 | 150 | 55.66 | 8349 | 0% | Беларусь
62 219 0-50 | Крепление мочеприемника Крючок | 200 | 200 | 72.6 | 14520 | 0% | Словакия
Мочеприемники стерильные |  | #N/A | #N/A |  | #N/A | #N/A
38 151 1S-50 | Мочеприемник прикроватный стерильный A4 2,0л / 117 см | 50 | 50 | 169.4 | 8470 | 0% | Словакия
41 049 1S-50 | Мочеприемник A6 2,0л / 111см стерильный (без порта Комбикон) | 20 | 20 | 423.5 | 8470 | 0% | Словакия | В
41 149 1S-20 | Мочеприемник прикроватный стерильный A6 2,0л / 111 cм , порт Комбикон | 20 | 20 | 623.15 | 12463 | 0% | Словакия
82 010 5-50 | Мочеприемник педиатрический | 100 | 1500 | 31.46 | 47190 | 10% | Словакия
Унометры - устройства для мониторинга диуреза и ВБД |  | #N/A | #N/A |  | #N/A | #N/A
158100510195 | Унометр Safeti Plus Устройство для контроля диуреза (уриметр) RH/NF/110 см с крючком | 10 | 10 | 1149.5 | 11495 | 0% | Беларусь
158100910195 | Унометр Абдо-Преше+Унометер Сейфити Плюс Набор для контроля диуреза и ВБД | 12 | 12 | 3375.9 | 40510.8 | 0% | Беларусь
Уроинконтиненция
Катетеры наружные (уропрезервативы)
64 002 5-50 | Катетер наружный / Уропрезерватив 25мм | 30 | 1200 | 42.35 | 50820 | 0% | Словакия | В
64 003 5-50 | Катетер наружный / Уропрезерватив 30мм | 30 | 1200 | 42.35 | 50820 | 0% | Словакия | В
64 004 5-50 | Катетер наружный / Уропрезерватив 35мм | 30 | 1200 | 42.35 | 50820 | 0% | Словакия | В
Мочеприемники ножные
15 359 0-50 | Мочеприемник ножной / Мешок для сбора мочи (дневной) 0,6л / 35см | 150 | 150 | 48.4 | 7260 | 0% | Словакия | Б
29 003 0-50 | Мочеприемник ножной / Мешок для сбора мочи (дневной) 0,75л / 35см | 250 | 250 | 48.4 | 12100 | 0% | Беларусь
63 077 4-20 | Крепление для ножного мочеприемника / Ремешок для крепления к ноге мешков для сбора мочи | 40 | 320 | 211.75 | 67760 | 0% | Словакия
Мочеприемники ножные (наборы)
12 151 8-20 | Careline Мочеприемник ножной / Мешок для сбора мочи (дневной) 0,5 л (набор 10 мочепр.+ 2 ленты) | 1 | 8 | 1815 | 14520 | 0% | Словакия
24 151 8-50 | Careline Мочеприемник ножной / Мешок для сбора мочи (дневной) 0,75 л (набор 10 мочепр.+ 2 ленты) | 1 | 8 | 2613.6 | 20908.8 | 0% | Словакия
32 450 0-50 | Мочеприемник прикроватный нестерильный Комби 1,5л / 90см крестообразный слив | 30 | 30 | 102.85 | 3085.5 | 0% | Словакия
24 450 0-50 | Мочеприемник ножной Careline 0,75 л./ 50 см слив с фиксатором | 150 | 150 | 10.85 | 1627.5 | 0% | Словакия
Катетеры,зонды, трубки для ЖКТ
Желудочные катетеры
23039185 | Катетер желудочный СН10/80см | 100 | 400 | 79.2 | 31680 | 0% | Словакия
23001185 | Катетер желудочный СН12/80см | 100 | 400 | 79.2 | 31680 | 0% | Словакия
23002185 | Катетер желудочный СН14/80см | 50 | 300 | 79.2 | 23760 | 0% | Словакия
23003185 | Катетер желудочный СН16/80см | 50 | 300 | 79.2 | 23760 | 0% | Словакия
23004185 | Катетер желудочный СН18/80см | 50 | 300 | 79.2 | 23760 | 0% | Словакия
23029185 | Катетер желудочный СН20/80см | 100 | 100 | 79.2 | 7920 | 0% | Словакия
23030185 | Катетер желудочный СН22/80см | 100 | 100 | 79.2 | 7920 | 0% | Словакия
23031185 | Катетер желудочный СН25/80см | 100 | 100 | 79.2 | 7920 | 0% | Словакия
23032185 | Катетер желудочный СН28/80см | 75 | 75 | 79.2 | 5940 | 0% | Словакия
23033185 | Катетер желудочный СН30/80см | 75 | 75 | 79.2 | 5940 | 0% | Словакия
23034185 | Катетер желудочный СН32/80см | 75 | 75 | 79.2 | 5940 | 0% | Словакия
23035185 | Катетер желудочный СН35/80см | 75 | 75 | 79.2 | 5940 | 0% | Словакия
23040185 | Катетер желудочный СН12/110см | 100 | 400 | 128.7 | 51480 | 0% | Словакия
23017185 | Катетер желудочный c мандреном СН14/110см | 50 | 300 | 128.7 | 38610 | 0% | Словакия
23018185 | Катетер желудочный с мандреном СН16/110см | 50 | 300 | 128.7 | 38610 | 0% | Словакия
23019185 | Катетер желудочный с мандреном СН18/110см | 50 | 300 | 128.7 | 38610 | 0% | Словакия
23041185 | Катетер желудочный СН20/110см | 100 | 400 | 128.7 | 51480 | 0% | Словакия
23042185 | Катетер желудочный СН22/110см | 20 | 120 | 128.7 | 15444 | 0% | Беларусь
23043185 | Катетер желудочный СН25/110см | 20 | 120 | 128.7 | 15444 | 0% | Беларусь
23044185 | Катетер желудочный СН28/110см | 20 | 120 | 128.7 | 15444 | 0% | Беларусь
23045185 | Катетер желудочный СН30/110см | 20 | 120 | 128.7 | 15444 | 0% | Беларусь
Дуоденальные катетеры
10002185 | Катетер дуоден. с РКП СН10 / 125см | 100 | 400 | 122.1 | 48840 | 0% | Словакия
10003185 | Катетер дуоден. с РКП СН12 / 125см | 100 | 400 | 122.1 | 48840 | 0% | Словакия
10004185 | Катетер дуоден. с РКП СН14 / 125см | 50 | 300 | 122.1 | 36630 | 0% | Словакия
10005185 | Катетер дуоден. с РКП СН16 / 125см | 50 | 300 | 122.1 | 36630 | 0% | Словакия
10006185 | Катетер дуоден. с РКП СН18 / 125см | 50 | 300 | 122.1 | 36630 | 0% | Словакия
10008185 | Катетер дуоден. с РКП, мандрен СН14 / 125см | 50 | 300 | 130.9 | 39270 | 0% | Словакия
10009185 | Катетер дуоден. с РКП, мандрен СН16 / 125см | 50 | 300 | 130.9 | 39270 | 0% | Словакия
10010185 | Катетер дуоден. с РКП, мандрен СН18 / 125см | 50 | 300 | 130.9 | 39270 | 0% | Словакия
11003185 | Катетер дуоден. Рильса с РКП СН12 / 125см | 100 | 400 | 140.8 | 56320 | 0% | Словакия
11004185 | Катетер дуоден. Рильса с РКП СН14 / 125см | 50 | 300 | 140.8 | 42240 | 0% | Словакия
11005185 | Катетер дуоден. Рильса с РКП СН16 / 125см | 50 | 300 | 140.8 | 42240 | 0% | Словакия
11006185 | Катетер дуоден. Рильса с РКП СН18 / 125см | 50 | 300 | 140.8 | 42240 | 0% | Словакия
Ректальные катетеры
14003185 | Катетер Ректальный СН18/40см | 100 | 800 | 46.2 | 36960 | 0% | Словакия
14012185 | Катетер Ректальный СН25/40см | 100 | 600 | 46.2 | 27720 | 0% | Словакия
14016185 | Катетер Ректальный СН28/40см | 50 | 400 | 46.2 | 18480 | 0% | Словакия
14018185 | Катетер Ректальный СН30/40см | 50 | 400 | 46.2 | 18480 | 0% | Словакия
Прочие расходные материалы для ЖКТ
35 760 0-50 | Кружка Эсмарха 1,75л / 105см | 200 | 200 | 139.15 | 27830 | 10% | Беларусь
Питающие катетеры
12021185 | Катетер Питающий с РКП метрический СН04/40см | 100 | 1000 | 26.4 | 26400 | 0% | Словакия
12024185 | Катетер Питающий с РКП метрический СН05/40см | 100 | 1000 | 26.4 | 26400 | 0% | Словакия
12028185 | Катетер Питающий с РКП метрический СН06/50см | 100 | 1000 | 26.4 | 26400 | 0% | Словакия
12031185 | Катетер Питающий с РКП метрический СН08/50см | 100 | 1000 | 26.4 | 26400 | 0% | Словакия
12034185 | Катетер Питающий с РКП метрический СН10/50см | 100 | 1000 | 26.4 | 26400 | 0% | Словакия
31005182 | Катетер Питающий Пурифид (полиуретановый) с РКП СН05/50см | 100 | 1000 | 126.5 | 126500 | 0% | Словакия
Поддержка ИВЛ , дыхательная и кислородная поддержка
Дыхательная и кислородная поддержка |  | #N/A | #N/A |  | #N/A | #N/A
100MM | Маска аэрозольная для взрослых | 50 | 50 | 88 | 4400 | 0% | Мексика | В
103MM | Маска кислор. сред. конц. для взрослых | 50 | 50 | 110 | 5500 | 0% | Мексика | В
109MM | Маска кислор. выс. конц. для взрослых, нереверсивная | 50 | 50 | 209 | 10450 | 0% | Мексика | В
110MM | Маска аэрозольная откр. для взрослых | 50 | 50 | 137.5 | 6875 | 0% | Мексика | В
220MM | Маска аэрозольная педиатрическая | 50 | 50 | 104.5 | 5225 | 0% | Мексика | В
223MM | Маска кислор, сред. конц. педиатрическая | 50 | 50 | 121 | 6050 | 0% | Мексика | В
260MM | Маска аэрозольная для детей мл.возраста | 50 | 50 | 104.5 | 5225 | 0% | Мексика | В
3230MM | Маска кислор. выс. конц педиатрич, нереверсивная | 50 | 50 | 242 | 12100 | 0% | Мексика | В
3262MM | Маска кислор. сред. конц. для детей мл. возраста | 50 | 50 | 176 | 8800 | 0% | Мексика | В
3266MM | Маска кислор. выс. конц. для детей мл. возраста | 50 | 50 | 242 | 12100 | 0% | Мексика | В
29018495 | Катетер кислородный (канюля носовая) | 100 | 100 | 82.5 | 8250 | 0% | Беларусь
3318MM | Катетер кислородн. носов. (канюля) SOF-Touch, 2.1м, взрослый | 50 | 50 | 102.3 | 5115 | 0% | Мексика | В
3332MM | Катетер кислородн. носов. (канюля) SOF-Touch, 2.1м, педиатр. | 50 | 50 | 159.5 | 7975 | 0% | Мексика | В
3337MM | Катетер кислородн. носов. (канюля) SOF-Touch, 2.1м, для детей мл. возр. | 50 | 50 | 222.2 | 11110 | 0% | Мексика | В
3402MM | Трубка для подачи кислор. 2.1м, несминаемая | 50 | 50 | 71.5 | 3575 | 0% | Мексика | В
500MM | Пузырьковый увлажнитель, 400мл | 50 | 50 | 368.5 | 18425 | 0% | Тайвань | В
584U-MM | Маска анестeзиологическая "Clear-Vue+" для новорожд | 20 | 20 | 451 | 9020 | 0% | Тайвань | В
585U-MM | Маска анестезиологическая "Clear-Vue+" дети мл. возр | 20 | 20 | 451 | 9020 | 0% | Тайвань | В
586U-MM | Маска анестезиологическая "Clear-Vue+" педиатрич. | 20 | 20 | 451 | 9020 | 0% | Тайвань | В
587U-MM | Маска анестезиологическая "Clear-Vue+" взросл., мал | 20 | 20 | 451 | 9020 | 0% | Тайвань | В
589U-MM | Маска анестезиологическая "Clear-Vue+" взросл, бол. | 20 | 20 | 451 | 9020 | 0% | Тайвань | В
600MM | Аэрозольный шланг бухта 30.5м | 1 | 1 | 2970 | 2970 | 0% | Мексика | В
864MM | Дыхательный фильтр бактериально-вирусный с портом | 50 | 300 | 115.5 | 34650 | 0% | Швеция
764MM | Дыхательный фильтр бактериально-вирусный с портом с тепловлагообменником | 50 | 300 | 137.5 | 41250 | 0% | Швеция
801MM | Резервный мешок объем 0.5 л., латекс | 50 | 50 | 495 | 24750 | 0% |  | В
810MM | Резервный мешок объем 3л., латекс | 50 | 50 | 495 | 24750 | 0% | Мексика | В
811MM | Резервный мешок объем 2л., латекс | 50 | 50 | 495 | 24750 | 0% | Мексика | В
812MM | Резервный мешок объем 1л., латекс | 50 | 50 | 495 | 24750 | 0% | Мексика | В
770MM | Небулайзер "Opti-Mist Plus" для аэрозольной терапии | 50 | 50 | 170.5 | 8525 | 0% | Мексика | В
950MM | Небулайзер "Up-Mist" для аэрозольной терапии | 50 | 50 | 143 | 7150 | 0% | Мексика | В
1379MM | Т-образная крышка | 50 | 50 | 38.5 | 1925 | 0% |  | В
960MM | загубник | 500 | 500 | 33 | 16500 | 0% | Мексика | В
961MM | "Т"-образный соединитель | 50 | 50 | 82.5 | 4125 | 0% | Мексика | В
962MM | Переходник, обе стороны 22мм/15мм | 50 | 50 | 82.5 | 4125 | 0% | Канада | В
CSL27AU-MM | Дыхательный контур Single Limb | 20 | 20 | 990 | 19800 | 0% | Мексика | В
C257MM | Дыхательный контур для взрослых | 20 | 20 | 495 | 9900 | 0% | Мексика | В
CP17AV-E | Дыхательный контур педиатрический | 20 | 20 | 1089 | 21780 | 0% | Мексика | В
Эндотрахеальные трубки
ЭТТ с манжетой
R61110050 | Эндотрахеальная трубка с манжетой ID 5,0 | 10 | 100 | 159.5 | 15950 | 0% | Малайзия | В
R61110055 | Эндотрахеальная трубка с манжетой ID 5,5 | 10 | 100 | 159.5 | 15950 | 0% | Малайзия | В
R61110060 | Эндотрахеальная трубка с манжетой ID 6,0 | 10 | 100 | 159.5 | 15950 | 0% | Малайзия | В
R61110065 | Эндотрахеальная трубка с манжетой ID 6,5 | 10 | 100 | 159.5 | 15950 | 0% | Малайзия | В
R61110070 | Эндотрахеальная трубка с манжетой ID 7,0 | 10 | 100 | 159.5 | 15950 | 0% | Малайзия | В
R61110075 | Эндотрахеальная трубка с манжетой ID 7,5 | 10 | 100 | 159.5 | 15950 | 0% | Малайзия | В
R61110080 | Эндотрахеальная трубка с манжетой ID 8,0 | 10 | 100 | 159.5 | 15950 | 0% | Малайзия | В
R61110085 | Эндотрахеальная трубка с манжетой ID 8,5 | 10 | 100 | 159.5 | 15950 | 0% | Малайзия | В
R61110090 | Эндотрахеальная трубка с манжетой ID 9,0 | 10 | 100 | 159.5 | 15950 | 0% | Малайзия | В
R61110095 | Эндотрахеальная трубка с манжетой ID 9,5 | 10 | 100 | 159.5 | 15950 | 0% | Малайзия | В
R61110100 | Эндотрахеальная трубка с манжетой ID 10,0 | 10 | 100 | 313.5 | 31350 | 0% | Малайзия | В
ЭТТ без манжеты
R63130020 | Эндотрахеальная трубка без манж.ID2,0 EXTRA-SOFT | 10 | 100 | 159.5 | 15950 | 0% | Малайзия | В
R63130025 | Эндотрахеальная трубка без манж.ID2,5 EXTRA-SOFT | 10 | 100 | 159.5 | 15950 | 0% | Малайзия | В
R63130030 | Эндотрахеальная трубка без манж.ID3,0 EXTRA-SOFT | 10 | 100 | 159.5 | 15950 | 0% | Малайзия | В
R63130035 | Эндотрахеальная трубка без манж.ID3,5 EXTRA-SOFT | 10 | 100 | 159.5 | 15950 | 0% | Малайзия | В
R63130040 | Эндотрахеальная трубка без манж.ID4,0 EXTRA-SOFT | 10 | 100 | 159.5 | 15950 | 0% | Малайзия | В
R63130045 | Эндотрахеальная трубка без манж.ID4,5 EXTRA-SOFT | 10 | 100 | 159.5 | 15950 | 0% | Малайзия | В
Армированные ЭТТ
R61214050 | "UnoFlex" Армированная эндотрахеальная тр. 5,0 | 10 | 100 | 880 | 88000 | 0% | Малайзия | В
R61214055 | "UnoFlex" Армированная эндотрахеальная тр. 5,5 | 10 | 100 | 880 | 88000 | 0% | Малайзия | В
R61214060 | "UnoFlex" Армированная эндотрахеальная тр. 6,0 | 10 | 100 | 880 | 88000 | 0% | Малайзия | В
R61214065 | "UnoFlex" Армированная эндотрахеальная тр. 6,5 | 10 | 100 | 880 | 88000 | 0% | Малайзия | В
R61214070 | "UnoFlex" Армированная эндотрахеальная тр. 7,0 | 10 | 100 | 880 | 88000 | 0% | Малайзия | В
R61214075 | "UnoFlex" Армированная эндотрахеальная тр. 7,5 | 10 | 100 | 880 | 88000 | 0% | Малайзия | В
R61214080 | "UnoFlex" Армированная эндотрахеальная тр. 8,0 | 10 | 100 | 880 | 88000 | 0% | Малайзия | В
R61214085 | "UnoFlex" Армированная эндотрахеальная тр. 8,5 | 10 | 100 | 880 | 88000 | 0% | Малайзия | В
R61214090 | "UnoFlex" Армированная эндотрахеальная тр. 9,0 | 10 | 100 | 880 | 88000 | 0% | Малайзия | В
Армированные ЭТТ со стилетом
R61134125 | ЭТТ со стилетом,б/манж армированная 2,5мм | 10 | 100 | 1089 | 108900 | 0% | Малайзия | В
R61134130 | ЭТТ со стилетом,б/манж армированная 3,0мм | 10 | 100 | 1089 | 108900 | 0% | Малайзия | В
R61134135 | ЭТТ со стилетом,б/манж армированная 3,5мм | 10 | 100 | 1089 | 108900 | 0% | Малайзия | В
R61134140 | ЭТТ со стилетом,б/манж армированная 4,0мм | 10 | 100 | 1089 | 108900 | 0% | Малайзия | В
R61134145 | ЭТТ со стилетом,б/манж армированная 4,5мм | 10 | 100 | 1089 | 108900 | 0% | Малайзия | В
R61214150 | ЭТТ со стилетом,с манж., армированная 5мм | 10 | 100 | 1045 | 104500 | 0% | Малайзия | В
R61214155 | ЭТТ со стилетом,с манж., армированная 5,5мм | 10 | 100 | 1045 | 104500 | 0% | Малайзия | В
R61214160 | ЭТТ со стилетом,с манж., армированная 6мм | 10 | 100 | 1045 | 104500 | 0% | Малайзия | В
R61214165 | ЭТТ со стилетом,с манж., армированная 6,5мм | 10 | 100 | 1045 | 104500 | 0% | Малайзия | В
R61214170 | ЭТТ со стилетом,c манж., армированная 7мм | 10 | 100 | 1045 | 104500 | 0% | Малайзия | В
R61214175 | ЭТТ со стилетом,c манж., армированная 7,5мм | 10 | 100 | 1045 | 104500 | 0% | Малайзия | В
R61214180 | ЭТТ со стилетом,c манж., армированная 8мм | 10 | 100 | 1045 | 104500 | 0% | Малайзия | В
R61214185 | ЭТТ со стилетом,c манж., армированная 8,5мм | 10 | 100 | 1045 | 104500 | 0% | Малайзия | В
ЭТТ с портом для надманжеточной аспирации
R61114260 | ЭТТ 6,0 с портом для надманжеточной аспирации | 10 | 100 | 583 | 58300 | 0% | Малайзия | В
R61114265 | ЭТТ 6,5 с портом для надманжеточной аспирации | 10 | 100 | 583 | 58300 | 0% | Малайзия | В
R61114270 | ЭТТ 7,0 с портом для надманжеточной аспирации | 10 | 100 | 583 | 58300 | 0% | Малайзия | В
R61114275 | ЭТТ 7,5 с портом для надманжеточной аспирации | 10 | 100 | 583 | 58300 | 0% | Малайзия | В
R61114280 | ЭТТ 8,0 с портом для надманжеточной аспирации | 10 | 100 | 583 | 58300 | 0% | Малайзия | В
R61114285 | ЭТТ 8,5 с портом для надманжеточной аспирации | 10 | 100 | 583 | 58300 | 0% | Малайзия | В
R61114290 | ЭТТ 9,0 с портом для надманжеточной аспирации | 10 | 100 | 583 | 58300 | 0% | Малайзия | В
Специальные ЭТТ
MM61313070 | ЭТТ с манжетой, назальная, изогнутая 7.0 мм | 10 | 100 | 605 | 60500 | 0% | Малайзия | В
MM61313075 | ЭТТ с манжетой, назальная, изогнутая 7.5 мм | 10 | 100 | 605 | 60500 | 0% | Малайзия | В
R61213070 | ЭТТ с манжетой, оральная, изогнутая 7.0 мм | 10 | 100 | 605 | 60500 | 0% | Малайзия | В
R61213075 | ЭТТ с манжетой, оральная, изогнутая 7.5 мм | 10 | 100 | 605 | 60500 | 0% | Малайзия | В
R61213080 | ЭТТ с манжетой, оральная, изогнутая 8.0 мм | 10 | 100 | 605 | 60500 | 0% | Малайзия | В
Стилеты для ЭТТ
R64200005 | Стилет для эндотрахеальной трубки СН05 | 10 | 400 | 236.5 | 94600 | 0% | Малайзия | В
R64200006 | Стилет для эндотрахеальной трубки СН06 | 10 | 400 | 236.5 | 94600 | 0% | Малайзия | В
R64200010 | Стилет для эндотрахеальной трубки СН10 | 10 | 400 | 236.5 | 94600 | 0% | Малайзия | В
R64200014 | Стилет для эндотрахеальной трубки СН14 | 10 | 400 | 236.5 | 94600 | 0% | Малайзия | В
Ларингеальные маски
R65220015 | Маска ларингеальная 1.5 | 10 | 40 | 1028.5 | 41140 | 0% | Малайзия | В
R65220020 | Маска ларингеальная 2.0 | 10 | 40 | 1028.5 | 41140 | 0% | Малайзия | В
R65220025 | Маска ларингеальная 2.5 | 10 | 40 | 1028.5 | 41140 | 0% | Малайзия | В
R65220030 | Маска ларингеальная 3.0 | 10 | 40 | 1028.5 | 41140 | 0% | Малайзия | В
R65220040 | Маска ларингеальная 4.0 | 10 | 40 | 1028.5 | 41140 | 0% | Малайзия | В
R65220050 | Маска ларингеальная 5.0 | 10 | 40 | 1028.5 | 41140 | 0% | Малайзия | В
R65223015 | Маска ларингеальная 1.5, 90 гр. | 10 | 40 | 1138.5 | 45540 | 0% | Малайзия | В
R65223020 | Маска ларингеальная 2.0, 90 гр. | 10 | 40 | 1138.5 | 45540 | 0% | Малайзия | В
R65223025 | Маска ларингеальная 2.5, 90 гр. | 10 | 40 | 1138.5 | 45540 | 0% | Малайзия | В
R65223030 | Маска ларингеальная 3.0, 90 гр. | 10 | 40 | 1138.5 | 45540 | 0% | Малайзия | В
R65223040 | Маска ларингеальная 4.0, 90 гр. | 10 | 40 | 1138.5 | 45540 | 0% | Малайзия | В
R65223050 | Маска ларингеальная 5.0, 90 гр. | 10 | 40 | 1138.5 | 45540 | 0% | Малайзия | В
Трахеостомические трубки (ТТ)
Стандартные ТТ
R62525060 | Трахеостомическая трубка с манжетой ID 6,0 | 5 | 50 | 869 | 43450 | 0% | Малайзия | В
R62525065 | Трахеостомическая трубка с манжетой ID 6,5 | 5 | 50 | 869 | 43450 | 0% | Малайзия | В
R62525070 | Трахеостомическая трубка с манжетой ID 7,0 | 5 | 50 | 869 | 43450 | 0% | Малайзия | В
R62525075 | Трахеостомическая трубка с манжетой ID 7,5 | 5 | 50 | 869 | 43450 | 0% | Малайзия | В
R62525080 | Трахеостомическая трубка с манжетой ID 8,0 | 5 | 50 | 869 | 43450 | 0% | Малайзия | В
R62525085 | Трахеостомическая трубка с манжетой ID 8,5 | 5 | 50 | 869 | 43450 | 0% | Малайзия | В
R62525090 | Трахеостомическая трубка с манжетой ID 9,0 | 5 | 50 | 869 | 43450 | 0% | Малайзия | В
R62525100 | Трахеостомическая трубка с манжетой ID 10,0 | 5 | 50 | 869 | 43450 | 0% | Малайзия | В
Специальные ТТТ
R62620070 | Трахеостом. трубка с манж., с регул.фланцем 7,0 мм | 5 | 50 | 1661 | 83050 | 0% | Малайзия | В
R62620080 | Трахеостом. трубка с манж., с регул.фланцем 8,0 мм | 5 | 50 | 1661 | 83050 | 0% | Малайзия | В
R62620090 | Трахеостом. трубка с манж., с регул.фланцем 9,0 мм | 5 | 50 | 1661 | 83050 | 0% | Малайзия | В
R62624070 | Трахеостом. трубка армир. с манж. с рег.фланцем 7,0 | 5 | 50 | 1996.5 | 99825 | 0% | Малайзия | В
R62624080 | Трахеостом. трубка армир. с манж. с рег.фланцем 8,0 | 5 | 50 | 1996.5 | 99825 | 0% | Малайзия | В
R62624090 | Трахеостом. трубка армир. с манж. с рег.фланцем 9,0 | 5 | 50 | 1996.5 | 99825 | 0% | Малайзия | В
R62644080 | Трахеостом. трубка армир. регул.фланец без манж. 8,0 | 5 | 50 | 2502.5 | 125125 | 0% | Малайзия | В
R72721070 | Трахеостом. трубка 7.0, манж., вн.канюля | 5 | 50 | 2453 | 122650 | 0% | Малайзия | В
R72721080 | Трахеостом. трубка 8.0, манж., вн.канюля | 5 | 50 | 2453 | 122650 | 0% | Малайзия | В
R72721090 | Трахеостом. трубка 9.0, манж., вн.канюля | 5 | 50 | 2453 | 122650 | 0% | Малайзия | В
R72713070 | Трахеостом. трубка 7.0, манж. вн.канюля, фенестр. | 5 | 50 | 2942.5 | 147125 | 0% | Малайзия | В
R72713080 | Трахеостом. трубка 8.0, манж. вн.канюля, фенестр | 5 | 50 | 2942.5 | 147125 | 0% | Малайзия | В
R72713090 | Трахеостом. трубка 9.0, манж. вн.канюля, фенестр. | 5 | 50 | 2942.5 | 147125 | 0% | Малайзия | В
R72724060 | Трахеостом. трубка 6.0, манж.с вн.канюлей и аспир.портом | 5 | 50 | 3162.5 | 158125 | 0% | Малайзия | В
R72724070 | Трахеостом. трубка 7.0, манж.с вн.канюлей и аспир.портом | 5 | 50 | 3162.5 | 158125 | 0% | Малайзия | В
R72724075 | Трахеостом. трубка 7.5, манж.с вн.канюлей и аспир.портом | 5 | 50 | 3162.5 | 158125 | 0% | Малайзия | В
R72724080 | Трахеостом. трубка 8.0, манж.с вн.канюлей и аспир.портом | 5 | 50 | 3162.5 | 158125 | 0% | Малайзия | В
R72724085 | Трахеостом. трубка 8.5, манж.с вн.канюлей и аспир.портом | 5 | 50 | 3162.5 | 158125 | 0% | Малайзия | В
R72724100 | Трахеостом. трубка 10.0, манж.с вн.канюлей и аспир.портом | 5 | 50 | 3162.5 | 158125 | 0% | Малайзия | В
R72733070 | Трахеостом. трубка 7.0, без манж., вн.канюл., фенестр. | 5 | 50 | 1743.5 | 87175 | 0% | Малайзия | В
R72733080 | Трахеостом. трубка 8.0, без манж., вн.канюл., фенестр. | 5 | 50 | 1743.5 | 87175 | 0% | Малайзия | В
R72733090 | Трахеостом. трубка 9.0, без манж., вн.канюл., фенестр. | 5 | 50 | 1743.5 | 87175 | 0% | Малайзия | В
R72733100 | Трахеостом. трубка 10.0, без манж., вн.канюл., фенестр. | 5 | 50 | 1743.5 | 87175 | 0% | Малайзия | В
R72741070 | Трахеостом. трубка 7.0, без манж., вн.канюл. | 5 | 50 | 2167 | 108350 | 0% | Малайзия | В
R72741075 | Трахеостом. трубка 7.5, без манж., вн.канюл. | 5 | 50 | 2167 | 108350 | 0% | Малайзия | В
R72741080 | Трахеостом. трубка 8.0, без манж., вн.канюл. | 5 | 50 | 2167 | 108350 | 0% | Малайзия | В
R72741085 | Трахеостом. трубка 8.5, без манж., вн.канюл. | 5 | 50 | 2167 | 108350 | 0% | Малайзия | В
Аспирация трахео-бронхиального дерева
Аспирационные катетеры с воронкообразным коннектором
12001185 | Катетер аспирационный Мюлли метрический СН04/33см с воронкообразным коннектором | 100 | 1000 | 35.2 | 35200 | 0% | Словакия
12002185 | Катетер аспирационный Мюлли метрический СН05/33см с воронкообразным коннектором | 100 | 1000 | 35.2 | 35200 | 0% | Словакия
12003182 | Катетер аспирационный Мюлли метрический СН06/33см с воронкообразным коннектором | 100 | 1000 | 35.2 | 35200 | 0% | Словакия
12062185 | Катетер аспирационный Мюлли метрический СН08/53см с воронкообразным коннектором | 100 | 1000 | 35.2 | 35200 | 0% | Словакия
12078185 | Катетер аспирационный Мюлли метрический СН10/50см с воронкообразным коннектором | 100 | 1000 | 35.2 | 35200 | 0% | Словакия
5082185 | Катетер аспирационный Мюлли СН12/60см с воронкообразным коннектором | 100 | 800 | 33.22 | 26576 | 0% | Словакия
5087185 | Катетер аспирационный Мюлли СН14/60см с воронкообразным коннектором | 100 | 1000 | 33.22 | 33220 | 0% | Словакия
5090185 | Катетер аспирационный Мюлли СН16/53см с воронкообразным коннектором | 100 | 800 | 33.22 | 26576 | 0% | Словакия
5094185 | Катетер аспирационный Мюлли СН18/53см с воронкообразным коннектором | 100 | 800 | 33.22 | 26576 | 0% | Словакия
Аспирационные катетеры с вакуум-контролем
12036185 | Катетер аспирационный тип Мюлли с В/К Вакутип метрический СН04/35см | 100 | 600 | 37.95 | 22770 | 0% | Словакия
12037185 | Катетер аспирационный тип Мюлли с В/К Вакутип метрический СН05/35см | 100 | 600 | 37.95 | 22770 | 0% | Словакия
12039185 | Катетер аспирационный тип Мюлли с В/К Вакутип метрический СН06/53см | 100 | 600 | 37.95 | 22770 | 0% | Словакия
12044185 | Катетер аспирационный тип Мюлли с В/К Вакутип метрический СН08/53см | 100 | 600 | 37.95 | 22770 | 0% | Словакия
12048185 | Катетер аспирационный тип Мюлли с В/К Вакутип метрический СН10/60см | 100 | 600 | 37.95 | 22770 | 0% | Словакия
12086185 | Катетер аспирационный тип Мюлли с В/К Вакутип метрический СН12/60см | 100 | 600 | 37.95 | 22770 | 0% | Словакия
12088185 | Катетер аспирационный тип Мюлли с В/К Вакутип метрический СН14/60см | 100 | 600 | 37.95 | 22770 | 0% | Словакия
12090185 | Катетер аспирационный тип Мюлли с В/К Вакутип метрический СН16/60см | 100 | 600 | 37.95 | 22770 | 0% | Словакия
12091185 | Катетер аспирационный тип Мюлли с В/К Вакутип метрический СН18/60см | 100 | 600 | 37.95 | 22770 | 0% | Словакия
Аспирационные катетеры с вакуум-контролем, тип Кудэ
9035182 | Катетер аспирационный Мюлли Вакутип с изогнутым дистальным концом типа Кудэ СН12/60см | 100 | 600 | 110 | 66000 | 0% | Словакия
Закрытые аспирационные системы "Cathy"
36001185 | Cathy Закрытая аспирац. система CH06/35см | 20 | 20 | 1210 | 24200 | 0% | Беларусь
36004185 | Cathy Закрытая аспирац. система CH08/35см | 20 | 20 | 1210 | 24200 | 0% | Беларусь
36005185 | Cathy Закрытая аспирац. система CH08/45см | 20 | 20 | 1210 | 24200 | 0% | Беларусь
36019185 | Cathy Закрытая аспирац. система с гофрированной трубкой CH10/35см | 18 | 18 | 1210 | 21780 | 0% | Беларусь
36021185 | Cathy Закрытая аспирац. система с гофрированной трубкой CH10/55см | 18 | 18 | 1210 | 21780 | 0% | Беларусь
36022185 | Cathy Закрытая аспирац. система с гофрированной трубкой СН12/35см | 18 | 18 | 1089 | 19602 | 0% | Беларусь
36024185 | Cathy Закрытая аспирац. система с гофрированной трубкой СН12/55см | 18 | 18 | 1089 | 19602 | 0% | Беларусь
36025185 | Cathy Закрытая аспирац. система с гофрированной трубкой СН14/35см | 18 | 18 | 1089 | 19602 | 0% | Беларусь
36027185 | Cathy Закрытая аспирац. система с гофрированной трубкой СН14/55см | 18 | 18 | 1089 | 19602 | 0% | Беларусь
36028185 | Cathy Закрытая аспирац. система с гофрированной трубкой СН16/35см | 18 | 18 | 1089 | 19602 | 0% | Беларусь
36030185 | Cathy Закрытая аспирац. система с гофрированной трубкой СН16/55см | 18 | 18 | 1089 | 19602 | 0% | Беларусь
Устройства для корректного пробоотбора
17005185 | Мукус Экстрактор Катетер для аспирации верхних дыхательных путей без фильтра СН10 / 40см | 50 | 200 | 143 | 28600 | 0% | Беларусь
17007185 | Мукус Экстрактор Катетер для аспирации верхних дыхательных путей без фильтра СН12 / 53см | 50 | 200 | 143 | 28600 | 0% | Беларусь
17029185 | Муко-Сейф Катетер для аспирации верхних дыхательных путей с фильтром СН10 / 40см | 50 | 200 | 176 | 35200 | 0% | Беларусь
17030185 | Муко-Сейф Катетер для аспирации верхних дыхательных путей с фильтром СН12 / 40см | 50 | 200 | 176 | 35200 | 0% | Беларусь
24001185 | ТрахеаСет для взятия проб из дыхательных путей (для катетеров с В/К) | 50 | 300 | 137.5 | 41250 | 0% | Беларусь
24006185 | ТрахеаСет для взятия проб из дыхательных путей (для катетеров без В/К) | 50 | 300 | 137.5 | 41250 | 0% | Беларусь
Электроды Ambu | [8 empty] | форма | размер | рентген-прозр. | длит-ть стояния | сфера применения
0215M | ЭКГ электрод «Ambu White Sensor 0215» | 500 | 5000 | 5.94 | 29700 | 0% | Великобритания | Б | с выносным коннектором | 34 * 13 | да |  | педиатрия
0415M | ЭКГ электрод «Ambu White Sensor 0415» | 500 | 5000 | 5.94 | 29700 | 0% | Великобритания | Б | с выносным коннектором | 34 * 23 | да
0334M | Коннектор для ЭКГ электродов 0215М, 0415М | 10 | 10 | 720.39 | 7203.9 | 18% |  | Б
40554 | ЭКГ электрод «Ambu White Sensor 40554» | 300 | 3000 | 143 | 429000 | 0% | Малайзия | Б | круглая с 1.5мм-проводком | 22 * 22 | частично |  | нео
40556 | ЭКГ электрод «Ambu White Sensor 40556» | 300 | 3000 | 143 | 429000 | 0% | Малайзия | Б | круглая с 4мм-проводком | 22 * 22 | частично |  | нео
40713 | ЭКГ электрод «Ambu White Sensor 40713» | 300 | 3000 | 104.5 | 313500 | 0% | Малайзия | Б | прямоугольная | 19 * 38 | да |  | нео/педиатрия
4500M | ЭКГ электрод (влаж. гель) «Ambu White Sensor 4500» | 300 | 3000 | 14.85 | 44550 | 0% | Индия |  | круглая с тёркой | d=50 | да
4570M | ЭКГ электрод (влаж. гель) «Ambu White Sensor 4570» | 300 | 3000 | 13.75 | 41250 | 0% | Индия | Б | ромбовидная | 38 * 60 | да |  | педиатрия
4440M | ЭКГ электрод (влаж. гель) «Ambu White Sensor 4440» | 300 | 3000 | 41.03 | 123090 | 0% | Индия | Б | круглая (большая) | d=55 | да | длит. | Холтер
4831Q | ЭКГ электрод (Bio-tack гель) «Ambu White Sensor 4831Q» | 600 | 7200 | 14.3 | 102960 | 0% | Индия | Б | листовидная | 37.5 * 37.5 | нет
7841P | ЭКГ электрод (Bio-tack гель) «Ambu White Sensor 7841P» | 600 | 7200 | 17.27 | 124344 | 0% | Индия | Б | листовидная | 42 * 42 | да
WS-00-S/RT/50 | ЭКГ электрод (твёрдый гель) «Ambu White Sensor WS-RT» | 600 | 7200 | 11.66 | 83952 | 0% | Индия | Б | овальная | 36 * 40 | да
L-00-S/25 | ЭКГ электрод (влаж. гель) «Ambu Blue Sensor L» (для холтер-мониторинга) | 500 | 1000 | 39.05 | 39050 | 0% | Малайзия | Б | круглая (большая) с выносным коннектором | 68 * 55 | нет | длит. | Холтер
Система для ухода за пациетами с фекальной инконтиненцией
418000 | Система для приема стула "Флекси-Сил Сигнал +", состоящая из анального катетера, шприца и 3 сборных мешков | 1 | 3 | 22000 | 66000 | 0% | США
411101 | Сборные мешки для системы Флекси-Сил (без фильтра) | 10 | 60 | 825 | 49500 | 0% | США
411108 | Сборные мешки для системы Флекси-Сил (с фильтром) | 10 | 60 | 1045 | 62700 | 0% | США
650078 | Фекальный коллектор с гидроколлоидным адгезивом (С-ма для контр. отв. фек. масс Флекс.-С.) | 10 | 10 | 1500 | 15000 | 0% | Тайвань | Е
TR105 | Средство абсорбирующее КонваТек Даймондс, №100 | 100 | 1200 | 33 | 39600 | 0% | Великобритания
Раневые покрытия ConvaTec |  | #N/A | #N/A |  | #N/A | #N/A
Раневые покрытия Аквасель Экстра
403771 | Аквасель лента с усиливающим волокном с серебром (Aquacel Ag) 2х45 см | 5 | 100 | 750.2 | 75020 | 10% | Великобритания
420671 | Аквасель Экстра (Aquacel Extra) 5x5cm | 10 | 200 | 194.81 | 38962 | 10% | Великобритания
420672 | Аквасель Экстра (Aquacel Extra) 10x10cm | 10 | 200 | 417.45 | 83490 | 10% | Великобритания
420673 | Аквасель Экстра (Aquacel Extra) 15x15cm | 5 | 100 | 834.9 | 83490 | 10% | Великобритания
420675 | Аквасель Экстра с серебром (Aquacel Extra Ag) 5x5cm | 10 | 200 | 300.08 | 60016 | 10% | Великобритания
420676 | Аквасель Экстра с серебром (Aquacel Extra Ag) 10x10cm | 10 | 200 | 515.46 | 103092 | 10% | Великобритания
420678 | Аквасель Экстра с серебром (Aquacel Extra Ag) 15x15cm | 5 | 100 | 1196.69 | 119669 | 10% | Великобритания
420679 | Аквасель Экстра с серебром (Aquacel Extra Ag) 20x30cm | 5 | 100 | 3757.05 | 375705 | 10% | Великобритания
Комбинированные послеоперационные раневые покрытия Аквасель Хирургический
412017 | Аквасель Хирургический (Aquaсel Surgical) 9x10 см | 10 | 200 | 3478.75 | 695750 | 10% | США | Е
412018 | Аквасель Хирургический (Aquaсel Surgical) 9x15 см | 10 | 200 | 3757.05 | 751410 | 10% | США | Е
412019 | Аквасель Хирургический (Aquaсel Surgical) 9x25 см | 10 | 200 | 4870.25 | 974050 | 10% | США | Е
412020 | Аквасель Хирургический (Aquaсel Surgical) 9x35 см | 10 | 200 | 5983.45 | 1196690 | 10% | США | Е
412009 | Аквасель Хирургический с серебром (Aquaсel Surgical Ag) 9x10 см | 10 | 200 | 4174.5 | 834900 | 10% | США | Е
412010 | Аквасель Хирургический с серебром (Aquaсel Surgical Ag) 9x15 см | 10 | 200 | 4591.95 | 918390 | 10% | США | Е
412011 | Аквасель Хирургический с серебром (Aquaсel Surgical Ag) 9x25 см | 10 | 200 | 6050 | 1210000 | 10% | США | Е
412012 | Аквасель Хирургический с серебром (Aquaсel Surgical Ag) 9x35 см | 10 | 200 | 7374.95 | 1474990 | 10% | США | Е
Комбинированные раневые покрытия для лечения ожогов Аквасель Бёрн
403776 | Аквасель Бёрн (Aquacel Burn) 13х10 см | 5 | 25 | 974.05 | 24351.25 | 10% | Великобритания
403777 | Аквасель Бёрн (Aquacel Burn) 17х15 см | 5 | 25 | 1391.5 | 34787.5 | 10% | Великобритания
403778 | Аквасель Бёрн (Aquacel Burn) 23х30 см | 5 | 25 | 1948.1 | 48702.5 | 10% | Великобритания
403779 | Аквасель Бёрн (Aquacel Burn) 23х100 см | 3 | 15 | 5566 | 83490 | 10% | Великобритания
403780 | Аквасель Бёрн (Aquacel Burn) 54х45 см | 3 | 15 | 5287.7 | 79315.5 | 10% | Великобритания
403781 | Аквасель Бёрн (Aquacel Burn) перчатка №1 | 1 | 5 | 4870.25 | 24351.25 | 10% | Великобритания
403782 | Аквасель Бёрн (Aquacel Burn) перчатка № 2 | 1 | 5 | 5566 | 27830 | 10% | Великобритания
403783 | Аквасель Бёрн (Aquacel Burn) перчатка № 3 | 1 | 5 | 6261.75 | 31308.75 | 10% | Великобритания
403784 | Аквасель Бёрн (Aquacel Burn) перчатка № 4 | 1 | 5 | 6957.5 | 34787.5 | 10% | Великобритания
403785 | Аквасель Бёрн (Aquacel Burn) перчатка № 5 | 1 | 5 | 7653.25 | 38266.25 | 10% | Великобритания
403786 | Аквасель Бёрн с серебром (Aquacel BurnAg ) 13х10 см | 5 | 25 | 1669.8 | 41745 | 10% | Великобритания
403787 | Аквасель Бёрн с серебром (Aquacel BurnAg ) 17х15 см | 5 | 25 | 2643.85 | 66096.25 | 10% | Великобритания
403788 | Аквасель Бёрн с серебром (Aquacel BurnAg ) 23х30 см | 5 | 25 | 3757.05 | 93926.25 | 10% | Великобритания
403789 | Аквасель Бёрн с серебром (Aquacel BurnAg ) 23х100 см | 3 | 15 | 9740.5 | 146107.5 | 10% | Великобритания
403790 | Аквасель Бёрн с серебром (Aquacel BurnAg ) 54х45 см | 3 | 15 | 9601.35 | 144020.25 | 10% | Великобритания
403791 | Аквасель Бёрн с серебром (Aquacel BurnAg ) перчатка № 1 | 1 | 5 | 6957.5 | 34787.5 | 10% | Великобритания
403792 | Аквасель Бёрн с серебром (Aquacel BurnAg ) перчатка № 2 | 1 | 5 | 7653.25 | 38266.25 | 10% | Великобритания
403793 | Аквасель Бёрн с серебром (Aquacel BurnAg ) перчатка № 3 | 1 | 5 | 8349 | 41745 | 10% | Великобритания
403794 | Аквасель Бёрн с серебром (Aquacel BurnAg ) перчатка № 4 | 1 | 5 | 10436.25 | 52181.25 | 10% | Великобритания
403795 | Аквасель Бёрн с серебром (Aquacel BurnAg ) перчатка № 5 | 1 | 5 | 12523.5 | 62617.5 | 10% | Великобритания
Раневые покрытия Аквасель Фоум на пенной основе с силиконовым адгезивом
420680 | Аквасель Фоум с силиконовым адгезивом (Aquacel Foam, adh) 10х 10 см | 10 | 180 | 665.5 | 119790 | 10% | США
420619 | Аквасель Фоум с силиконовым адгезивом (Aquacel Foam, adh) 12,5х 12,5 см | 10 | 120 | 1089 | 130680 | 10% | США
420621 | Аквасель Фоум с силиконовым адгезивом (Aquacel Foam, adh)17,5 х17,5 см | 10 | 120 | 1694 | 203280 | 10% | США
420623 | Аквасель Фоум с силиконовым адгезивом (Aquacel Foam, adh)21 х21 см | 5 | 90 | 2299 | 206910 | 10% | США
420624 | Аквасель Фоум с силиконовым адгезивом (Aquacel Foam, adh) 25 х30 см | 5 | 70 | 4840 | 338800 | 10% | США
420626 | Аквасель Фоум с силиконовым адгезивом (Aquacel Foam, adh) 20 х16,9 см (для крестца) | 5 | 60 | 1936 | 116160 | 10% | США
420625 | Аквасель Фоум с силиконовым адгезивом(Aquacel Foam, adh) 19,8 х 14 см (для пятки) | 5 | 60 | 1694 | 101640 | 10% | США
420805 | Аквасель Фоум с серебром с силиконовым адгезивом (Aquacel Foam Ag, adh) 8 х8 см | 10 | 180 | 847 | 152460 | 10% | США
420681 | Аквасель Фоум с серебром с силиконовым адгезивом (Aquacel Foam Ag, adh) 10 х10 см | 10 | 180 | 1149.5 | 206910 | 10% | США
420627 | Аквасель Фоум с серебром с силиконовым адгезивом (Aquacel Foam Ag, adh) 12,5 х12,5 см | 10 | 120 | 1331 | 159720 | 10% | США
420628 | Аквасель Фоум с серебром с силиконовым адгезивом (Aquacel Foam Ag, adh) 17,5 х17,5 см | 10 | 120 | 1815 | 217800 | 10% | США
420629 | Аквасель Фоум с серебром с силиконовым адгезивом (Aquacel Foam Ag, adh) 21 х21 см | 5 | 90 | 2541 | 228690 | 10% | США
420807 | Аквасель Фоум с серебром с силиконовым адгезивом (Aquacel Foam Ag, adh) 25 х30 см | 5 | 70 | 5808 | 406560 | 10% | США
420648 | Аквасель Фоум с серебром с силиконовым адгезивом (Aquacel Foam Ag, adh) 20 х16,9 см (для крестца) | 5 | 60 | 2420 | 145200 | 10% | США
420647 | Аквасель Фоум с серебром с силиконовым адгезивом (Aquace lFoam Ag, adh) 19,8 х 14 см (для пятки) | 5 | 60 | 1936 | 116160 | 10% | США
Раневые покрытия Аквасель Фоум на пенной основе, неадгезивные
420631 | Аквасель Фоум, неадгезивная (Aquacel Foam, n/adh) 5х 5 см | 10 | 240 | 302.5 | 72600 | 10% | США
420633 | Аквасель Фоум, неадгезивная (Aquacel Foam, n/adh) 10х 10 см | 10 | 180 | 556.6 | 100188 | 10% | США
420635 | Аквасель Фоум, неадгезивная (Aquacel Foam, n/adh) 15х15 см | 5 | 60 | 1089 | 65340 | 10% | США
420637 | Аквасель Фоум, неадгезивная (Aquacel Foam, n/adh) 15х20 см | 5 | 60 | 1573 | 94380 | 10% | США
420636 | Аквасель Фоум, неадгезивная (Aquacel Foam, n/adh) 20х 20 см | 5 | 90 | 2057 | 185130 | 10% | США
420639 | Аквасель Фоум с серебром, неадгезивная (Aquacel Foam Ag, n/adh) 5 х 5 см | 10 | 240 | 369.05 | 88572 | 10% | США
420642 | Аквасель Фоум с серебром, неадгезивная (Aquacel Foam Ag, n/adh) 10х10 см | 10 | 180 | 786.5 | 141570 | 10% | США
420645 | Аквасель Фоум с серебром, неадгезивная (Aquacel Foam Ag, n/adh) 15 х15 см | 5 | 60 | 1573 | 94380 | 10% | США
420646 | Аквасель Фоум с серебром, неадгезивная (Aquacel Foam Ag, n/adh) 20х20 см | 5 | 90 | 2541 | 228690 | 10% | США
420806 | Аквасель Фоум с серебром, неадгезивная (Aquacel Foam Ag, n/adh) 15 х20 см | 5 | 60 | 1815 | 108900 | 10% | США
Гидроколлоидные раневые покрытия
187639 | Грануфлекс (Granuflex) 10х10 см | 10 | 200 | 306.13 | 61226 | 10% | США | Е
187632 | Грануфлекс (Granuflex) 15х15 см | 10 | 200 | 647.35 | 129470 | 10% | США | Е
187631 | Грануфлекс (Granuflex) 15х20 см | 10 | 60 | 849.42 | 50965.2 | 10% | США | Е
187662 | Грануфлекс (Granuflex) 20х20 см | 5 | 50 | 988.57 | 49428.5 | 10% | США | Е
187644 | Грануфлекс (Granuflex) 20х30 см | 5 | 50 | 2087.25 | 104362.5 | 10% | США | Е
187970 | Грануфлекс с окантовкой (Granuflex Bordered) 6х6 см | 5 | 150 | 417.45 | 62617.5 | 10% | США | Е
187971 | Грануфлекс с окантовкой (Granuflex Bordered) 10х10 см | 5 | 150 | 598.95 | 89842.5 | 10% | США | Е
187972 | Грануфлекс с окантовкой (Granuflex Bordered) 15х15 см | 5 | 50 | 1203.95 | 60197.5 | 10% | США | Е
187973 | Грануфлекс с окантовкой (Granuflex Bordered) 10х13 см (для крестца) | 5 | 100 | 695.75 | 69575 | 10% | США | Е
187974 | Грануфлекс с окантовкой (Granuflex Bordered) 15х18 см (для крестца) | 5 | 50 | 1224.52 | 61226 | 10% | США | Е
187951 | Грануфлекс Супертонкий (Granuflex Xthin) 7.5х7.5 см | 5 | 150 | 174.24 | 26136 | 10% | США | Е
187954 | Грануфлекс Супертонкий (Granuflex Xthin) 10х10 см | 5 | 150 | 237.16 | 35574 | 10% | США | Е
187956 | Грануфлекс Супертонкий (Granuflex Xthin) 15х15 см | 5 | 150 | 361.79 | 54268.5 | 10% | США | Е
187961 | Грануфлекс Супертонкий (Granuflex Xthin) 5х20 см | 10 | 450 | 320.65 | 144292.5 | 10% | США | Е
403326 | Грануфлекс Сигнал (Granuflex Signal) 10х10 см | 5 | 150 | 667.92 | 100188 | 10% | США | Е
403327 | Грануфлекс Сигнал (Granuflex Signal) 14х14 см | 5 | 150 | 1183.38 | 177507 | 10% | США | Е
403328 | Грануфлекс Сигнал (Granuflex Signal) 20х20 см | 5 | 50 | 2674.1 | 133705 | 10% | США | Е
410500 | Грануфлекс Сигнал (Granuflex Signal) 18,5х19,5 см (для пятки) | 5 | 50 | 3896.2 | 194810 | 10% | США | Е
410501 | Грануфлекс Сигнал (Granuflex Signal) 20х22,5 см (для крестца) | 5 | 50 | 2716.45 | 135822.5 | 10% | США | Е
187990 | Гранугель (Granugel) Гидроколлоидный гель 15 г | 10 | 230 | 713.9 | 164197 | 10% | Великобритания | Е
Фиксирующие и защитные повязки
Фиксация на неповрежденную кожу (нестерильная)
625M-I | Naso-Fix (для новорожденных) Защитная фиксирующая повязка для назального зонда | 100 | 1600 | 48.763 | 78020.8 | 10% | Великобритания
625M-S | Naso-Fix (малая) Защитная фиксирующая повязка для назальных трубок и катетеров | 100 | 1600 | 52.151 | 83441.6 | 10% | Великобритания
625M-L | Naso-Fix (большая) Защитная фиксирующая повязка для назальных трубок и катетеров | 100 | 1600 | 55.66 | 89056 | 10% | Великобритания
630M-S | Cath-Fix (малая) Защитная фиксирующая повязка для катетеров, трубок и ЭКГ-кабелей | 100 | 1600 | 41.745 | 66792 | 10% | Великобритания
630M-M | Cath-Fix (средняя) Защитная фиксирующая повязка для катетеров, трубок и ЭКГ-кабелей | 100 | 1600 | 43.56 | 69696 | 10% | Великобритания
630M-L | Cath-Fix (большая) Защитная фиксирующая повязка для катетеров, трубок и ЭКГ-кабелей | 100 | 1200 | 54.45 | 65340 | 10% | Великобритания
Защитная фиксация периферических и центральных венозных катетеров (стерильная)
NF-92M | Niko-Fix Стерильная защитная фиксирующая повязка для в/в катетера с портом | 100 | 1000 | 27.83 | 27830 | 10% | Беларусь
664M | Easi-V Стерильная защитная фиксирующая повязка для перифер.веноз.катетеров | 50 | 800 | 85.91 | 68728 | 10% | Великобритания
668M | Central-Gard Стерильная защитная фиксирующая повязка для центр.веноз.катетеров | 25 | 250 | 151.25 | 37812.5 | 10% | Великобритания
Защитная фиксация специальная (стерильная)
670M | Epi-Fix Стерильная защитная фиксирующая повязка для эпидур.катетеров | 25 | 250 | 205.7 | 51425 | 10% | Великобритания
680M | Drain-Fix (малая) Стерильная защитная фиксирующая повязка для дренажей | 25 | 200 | 756.25 | 151250 | 10% | Великобритания | Б, Е
685M | Drain-Fix (большая) Стерильная защитная фиксирующая повязка для дренажей | 20 | 160 | 847 | 135520 | 10% | Великобритания | Е
Аксессуары для ухода за кожей / ранами итд
TR101 | Очиститель д/кожи КонваТек Нилтак спрей, 50 мл | 1 | 12 | 825 | 9900 | 0% | Великобритания | Г
TR102 | Очиститель д/кожи КонваТек Нилтак, салфетки №30 | 30 | 600 | 74.36 | 44616 | 0% | Великобритания | Г
TR103 | Пленка защитная КонваТек Силесс, салфетки №30 | 30 | 600 | 81.796 | 49077.6 | 10% | Великобритания | Г
TR104 | Пленка защитная КонваТек Силесс, спрей, 50 мл | 1 | 12 | 1052.7 | 12632.4 | 10% | Великобритания | Г
Хирургические дренажные катетеры
Дренажные катетеры (ПВХ)
40031185 | Катетер дренажный Spiral СН14 без троакара | 40 | 120 | 173.8 | 20856 | 0% | Беларусь
40045185 | Катетер дренажный Spiral СН16 без троакара | 40 | 120 | 173.8 | 20856 | 0% | Беларусь
40047185 | Катетер дренажный Spiral СН18 без троакара | 40 | 120 | 173.8 | 20856 | 0% | Беларусь
40051182 | Катетер дренажный Spiral СН24 без троакара | 20 | 80 | 253 | 20240 | 0% | Беларусь
40065185 | Катетер дренажный Spiral СН18 с троакаром | 30 | 90 | 594 | 53460 | 0% | Беларусь
15014185 | Катетер дренажный Редона СН16 / 50см без троакара | 50 | 600 | 302.5 | 181500 | 0% | Беларусь | Б
15063185 | Катетер дренажный Ульмера СН16 / 75см с троакаром | 75 | 150 | 682 | 102300 | 0% | Беларусь
15065185 | Катетер дренажный Ульмера СН18 / 75см с троакаром | 75 | 150 | 682 | 102300 | 0% | Беларусь
Дренажные катетеры (силикон)
15087185 | Дренажный катетер силиконовый, СН 10 | 50 | 200 | 750 | 150000 | 0% | Беларусь
15088185 | Дренажный катетер силиконовый, СН 12 | 50 | 200 | 750 | 150000 | 0% | Беларусь
15089185 | Дренажный катетер силиконовый, СН 15 | 50 | 200 | 750 | 150000 | 0% | Беларусь
15090185 | Дренажный катетер силиконовый, СН 18 | 50 | 150 | 750 | 112500 | 0% | Беларусь
15091185 | Дренажный катетер силиконовый, СН 21 | 50 | 150 | 750 | 112500 | 0% | Беларусь
15092185 | Дренажный катетер силиконовый, СН 24 | 50 | 150 | 750 | 112500 | 0% | Беларусь
15093185 | Дренажный катетер силиконовый, СН 30 | 50 | 150 | 750 | 112500 | 0% | Беларусь
13005185 | Уноверсал. Устройство дренирующее, 100 мл | 25 | 100 | 450 | 45000 | 0% | Беларусь
13006185 | Уноверсал. Устройство дренирующее, 400 мл | 10 | 40 | 450 | 18000 | 0% | Беларусь
Устройства дренирующие (дренажные системы и дренажные емкости)
Устройства дренирующие ( закрытые)
26011185 | UnoVac (система) без дренажа | 10 | 10 | 1232 | 12320 | 0% | Беларусь
26015185 | УноВак Устройство дренирующее, дренаж Ульмера СН10/75см с троакаром | 10 | 10 | 2860 | 28600 | 0% | Беларусь
26017185 | УноВак Устройство дренирующее, дренаж Ульмера СН12/75см с троакаром | 10 | 10 | 2860 | 28600 | 0% | Беларусь
26019185 | УноВак Устройство дренирующее, дренаж Ульмера СН14/75см с троакаром | 10 | 10 | 2365 | 23650 | 0% | Беларусь
26021185 | УноВак Устройство дренирующее, дренаж Ульмера СН16/75см с троакаром | 10 | 10 | 1650 | 16500 | 0% | Беларусь
26023185 | УноВак Устройство дренирующее, дренаж Ульмера СН18/75см с троакаром | 10 | 10 | 1650 | 16500 | 0% | Беларусь
26060185 | УноВак дренажный мешок (резервный c невозвратным клапаном) | 120 | 120 | 280.5 | 33660 | 0% | Беларусь
84018185 | УноВак Y- образный катетер (коннектор) | 10 | 140 | 302.5 | 42350 | 0% | Беларусь
Устройства дренирующие (низковакуумное дренирование, полуоткрытые)
13001185 | Минивак Устройство дренирующее 30 мл c дренажом Редона СН06 | 50 | 200 | 627 | 125400 | 0% | Беларусь
13002185 | Минивак Устройство дренирующее 30 мл с дренажом Ульмера СН08 | 50 | 200 | 627 | 125400 | 0% | Беларусь
13004185 | Тироидеа Сет Устройство дренирующее 100 мл с 2 дренажами Ульмера СН10 | 60 | 60 | 676.5 | 40590 | 0% | Беларусь
13029185 | Уноверсал Устройство дренирующее 400 мл, дренаж Ульмера СН14 с троакаром | 10 | 40 | 1188 | 47520 | 0% | Беларусь
Устройство дренирующее для плевральной пункции
45 951 1S-50 | Устройство дренирующее для плевральной пункции с 3-мя иглами 80 мм | 20 | 20 | 957 | 19140 | 0% | Словакия
Устройство дренирующее Passive
40229185 | Устройство дренирующее Passive 700 мл с дренажом Spiral СН 20 | 10 | 50 | 632.5 | 31625 | 0% | Беларусь
40230185 | Устройство дренирующее Passive 700 мл с дренажом Spiral СН 24 | 10 | 50 | 632.5 | 31625 | 0% | Беларусь
40231185 | Устройство дренирующее Passive 700 мл с дренажом Spiral СН 28 | 10 | 50 | 632.5 | 31625 | 0% | Беларусь
Устройства для интраоперационной аспирации
Устройства для интраоперационной аспирации OP-Flex
34091185 | OP-Flex Янкауэр Устройство для интраоперационной аспирации. Рукоятка с трубкой | 50 | 50 | 352 | 17600 | 0% | Беларусь
34065185 | OP-Flex СенсиПлюс Устройство для интраоперационной аспирации. Рукоятка с трубкой | 50 | 50 | 407 | 20350 | 0% | Беларусь
34081185 | ОP-Flex Диффузор Устройство для интраоперационной аспирации. Рукоятка с трубкой | 50 | 50 | 407 | 20350 | 0% | Беларусь
34076185 | OP-Flex Пинпойнт Устройство для интраоперационной аспирации. Рукоятка с трубкой. | 50 | 50 | 407 | 20350 | 0% | Беларусь
34057185 | ОP-Flex Супер Флоу Устройство для интраоперационной аспирации. Прямая рукоятка, трубка | 25 | 25 | 407 | 10175 | 0% | Беларусь
34062185 | ОP-Flex СуперФлоу Устройство для интраоперационной аспирации. Изогнутая рукоятка,трубка | 25 | 25 | 407 | 10175 | 0% | Беларусь
34071185 | ОP-Flex Пул Устройство для интраоперационной аспирации. Рукоятка для кишечной аспирации, трубка | 50 | 50 | 451 | 22550 | 0% | Беларусь
Устройства для интраоперационной аспирации OP-Flex Фильтр Флоу
34189185 | ОP-Flex Фильтр Флоу Устройство для интраоперационной аспирации. Рукоятка, 3 наконечника, трубка. | 30 | 30 | 863.5 | 25905 | 0% | Беларусь
Хирургические лезвия и рукоятки скальпелей Сванн-Мортон | [7 empty] | Д
Лезвия, скальпели, ручки-держатели "Paragon" (Сванн-Мортон)
Лезвия и ручки-держатели "Paragon"
P803 | Ручка-держатель № 3 | 10 | 150 | 481.8 | 72270 | 18% | Великобритания
P301 | Лезвие Paragon № 10 (совместимые с ручкой - держателем № 3) | 100 | 22500 | 23.1 | 519750 | 18% | Великобритания
P303 | Лезвие Paragon № 11 (совместимые с ручкой - держателем № 3) | 100 | 22500 | 23.1 | 519750 | 18% | Великобритания
P304 | Лезвие Paragon № 12 (совместимые с ручкой - держателем № 3) | 100 | 22500 | 23.1 | 519750 | 18% | Великобритания
P305 | Лезвие Paragon № 15 (совместимые с ручкой - держателем № 3) | 100 | 22500 | 23.1 | 519750 | 18% | Великобритания
P804 | Ручка-держатель № 4 | 10 | 150 | 481.8 | 72270 | 18% | Великобритания
P306 | Лезвие Paragon № 20 (совместимые с ручкой - держателем № 4) | 100 | 22500 | 23.1 | 519750 | 18% | Великобритания
P307 | Лезвие Paragon № 21 (совместимые с ручкой - держателем № 4) | 100 | 22500 | 23.1 | 519750 | 18% | Великобритания
P308 | Лезвие Paragon № 22 (совместимые с ручкой - держателем № 4) | 100 | 22500 | 23.1 | 519750 | 18% | Великобритания
P310 | Лезвие Paragon № 23 (совместимые с ручкой - держателем № 4) | 100 | 22500 | 23.1 | 519750 | 18% | Великобритания
P311 | Лезвие Paragon № 24 (совместимые с ручкой - держателем № 4) | 100 | 22500 | 23.1 | 519750 | 18% | Великобритания
Одноразовые скальпели "Paragon" (Сванн-Мортон)
P501 | Скальпель Paragon № 10 (лезвие с пластиковой ручкой) | 10 | 1500 | 79.42 | 119130 | 18% | Великобритания
P503 | Скальпель Paragon № 11 (лезвие с пластиковой ручкой) | 10 | 1500 | 79.42 | 119130 | 18% | Великобритания
P504 | Скальпель Paragon № 12 (лезвие с пластиковой ручкой) | 10 | 1500 | 79.42 | 119130 | 18% | Великобритания
P505 | Скальпель Paragon № 15 (лезвие с пластиковой ручкой) | 10 | 1500 | 79.42 | 119130 | 18% | Великобритания
P506 | Скальпель Paragon № 20 (лезвие с пластиковой ручкой) | 10 | 1500 | 79.42 | 119130 | 18% | Великобритания
P507 | Скальпель Paragon № 21 (лезвие с пластиковой ручкой) | 10 | 1500 | 79.42 | 119130 | 18% | Великобритания
P508 | Скальпель Paragon № 22 (лезвие с пластиковой ручкой) | 10 | 1500 | 79.42 | 119130 | 18% | Великобритания
P510 | Скальпель Paragon № 23 (лезвие с пластиковой ручкой) | 10 | 1500 | 79.42 | 119130 | 18% | Великобритания
P511 | Скальпель Paragon № 24 (лезвие с пластиковой ручкой) | 10 | 1500 | 79.42 | 119130 | 18% | Великобритания
Лезвия, скальпели, ручки-держатели Сванн-Мортон
Ручки-держатели Сванн- Мортон 3-й серии (с узким салазочным пазом)
907 | Ручка-держатель Сванн-Мортон №7 (нержавеющая сталь) | 10 | 10 | 1858.9956 | 18589.956 | 18% | Великобритания
809 | Ручка-держатель Сванн -Мортон №9 (нержавеющая сталь) | 10 | 10 | 402.38 | 4023.8 | 18% | Великобритания
913 | Ручка-держатель Сванн-Мортон №3L (нержавеющая сталь) | 10 | 10 | 1653.652 | 16536.52 | 18% | Великобритания
923 | Ручка-держатель Сванн -Мортон №B3 (нержавеющая сталь) | 10 | 10 | 4737.7 | 47377 | 18% | Великобритания
924 | Ручка-держатель Сванн- Мортон №B3L (нержавеющая сталь) | 10 | 10 | 6169.9132 | 61699.132 | 18% | Великобритания
933 | Ручки нерж. сталь №3 | 10 | 10 | 1082.532 | 10825.32 | 18% | Великобритания
934 | Ручки нерж.сталь №4 | 10 | 10 | 1082.532 | 10825.32 | 18% | Великобритания
Лезвия Сванн-Мортон, совместимые с ручками 3-й серии (высокоуглеродистая сталь)
216 | Лезвие Сванн-Мортон №6 (высокоуглеродистая сталь) | 100 | 100 | 33.748 | 3374.8 | 18% | Великобритания
201 | Лезвие Сванн-Мортон №10 (высокоуглеродистая сталь) | 100 | 100 | 33.748 | 3374.8 | 18% | Великобритания
202 | Лезвие Сванн-Мортон №10А (высокоуглеродистая сталь) | 100 | 100 | 33.748 | 3374.8 | 18% | Великобритания
203 | Лезвие Сванн-Мортон №11 (высокоуглеродистая сталь) | 100 | 100 | 33.748 | 3374.8 | 18% | Великобритания
204 | Лезвие Сванн-Мортон №12 высокоуглеродистая сталь) | 100 | 100 | 33.748 | 3374.8 | 18% | Великобритания
239 | Лезвие Сванн-Мортон №13 (высокоуглеродистая сталь) | 100 | 100 | 33.748 | 3374.8 | 18% | Великобритания
219 | Лезвие Сванн-Мортон №14 (высокоуглеродистая сталь) | 100 | 100 | 33.748 | 3374.8 | 18% | Великобритания
205 | Лезвие Сванн-Мортон №15 (высокоуглеродистая сталь) | 100 | 100 | 33.748 | 3374.8 | 18% | Великобритания
221 | Лезвие Сванн-Мортон №15C (высокоуглеродистая сталь) | 100 | 100 | 33.748 | 3374.8 | 18% | Великобритания
222 | Лезвие Сванн-Мортон №16 (высокоуглеродистая сталь) | 100 | 100 | 33.748 | 3374.8 | 18% | Великобритания
225 | Лезвие Сванн-Мортон E/11 (высокоуглеродистая сталь) | 100 | 100 | 50.622 | 5062.2 | 18% | Великобритания
263 | Лезвие Сванн-Мортон Sabre E/11 (высокоуглеродистая сталь) | 100 | 100 | 50.622 | 5062.2 | 18% | Великобритания
265 | Лезвие Сванн-Мортон Sabre D/15 (высокоуглеродистая сталь) | 100 | 100 | 50.622 | 5062.2 | 18% | Великобритания
Лезвия Сванн-Мортон, совместимые с ручками 3-й серии (нержавеющая сталь)
316 | Лезвие Сванн-Мортон №6 (нержавеющая сталь) | 100 | 100 | 33.748 | 3374.8 | 18% | Великобритания
317 | Лезвие Сванн-Мортон №9 (нержавеющая сталь) | 100 | 100 | 33.748 | 3374.8 | 18% | Великобритания
301 | Лезвие Сванн-Мортон №10 (нержавеющая сталь) | 100 | 100 | 33.748 | 3374.8 | 18% | Великобритания
302 | Лезвие Сванн-Мортон №10A (нержавеющая сталь) | 100 | 100 | 33.748 | 3374.8 | 18% | Великобритания
303 | Лезвие Сванн-Мортон №11 (нержавеющая сталь) | 100 | 100 | 33.748 | 3374.8 | 18% | Великобритания
304 | Лезвие Сванн-Мортон №12 (нержавеющая сталь) | 100 | 100 | 33.748 | 3374.8 | 18% | Великобритания
318 | Лезвие Сванн-Мортон №12D (нержавеющая сталь) | 100 | 100 | 50.622 | 5062.2 | 18% | Великобритания
319 | Лезвие Сванн-Мортон №14 (нержавеющая сталь) | 100 | 100 | 33.748 | 3374.8 | 18% | Великобритания
305 | Лезвие Сванн-Мортон №15 (нержавеющая сталь) | 100 | 100 | 33.748 | 3374.8 | 18% | Великобритания
320 | Лезвие Сванн-Мортон №15A (нержавеющая сталь) | 100 | 100 | 33.748 | 3374.8 | 18% | Великобритания
321 | Лезвие Сванн-Мортон №15C (нержавеющая сталь) | 100 | 100 | 33.748 | 3374.8 | 18% | Великобритания
392 | Лезвие Сванн-Мортон №15T (нержавеющая сталь) | 100 | 100 | 33.748 | 3374.8 | 18% | Великобритания
322 | Лезвие Сванн-Мортон №16 (нержавеющая сталь) | 100 | 100 | 33.748 | 3374.8 | 18% | Великобритания
325 | Лезвие Сванн-Мортон E/11 (нержавеющая сталь) | 100 | 100 | 50.622 | 5062.2 | 18% | Великобритания
Ручки-держатели Сванн-Мортон 4-й серии (с широким салазочным пазом)
806 | Ручка-держатель Сванн-Мортон №6 (никелевый сплав) | 10 | 10 | 4192.54 | 41925.4 | 18% | Великобритания
914 | Ручка-держатель Сванн-Мортон №4L(нержавеющая сталь) | 10 | 10 | 1653.652 | 16536.52 | 18% | Великобритания
Лезвия Сванн-Мортон, совместимые с ручками 4-й серии (высокоуглеродистая сталь)
223 | Лезвия Сванн-Мортон №18 (высокоуглеродистая сталь) | 100 | 100 | 33.748 | 3374.8 | 18% | Великобритания
206 | Лезвия Сванн-Мортон №20 (высокоуглеродистая сталь) | 100 | 100 | 33.748 | 3374.8 | 18% | Великобритания
208 | Лезвия Сванн-Мортон №22 (высокоуглеродистая сталь) | 100 | 100 | 33.748 | 3374.8 | 18% | Великобритания
210 | Лезвия Сванн-Мортон №23 (высокоуглеродистая сталь) | 100 | 100 | 33.748 | 3374.8 | 18% | Великобритания
211 | Лезвия Сванн-Мортон №24 (высокоуглеродистая сталь) | 100 | 100 | 33.748 | 3374.8 | 18% | Великобритания
212 | Лезвия Сванн-Мортон №25 (высокоуглеродистая сталь) | 100 | 100 | 33.748 | 3374.8 | 18% | Великобритания
215 | Лезвия Сванн-Мортон №25A (высокоуглеродистая сталь) | 100 | 100 | 33.748 | 3374.8 | 18% | Великобритания
213 | Лезвия Сванн-Мортон №26 (высокоуглеродистая сталь) | 100 | 100 | 33.748 | 3374.8 | 18% | Великобритания
236 | Лезвия Сванн-Мортон №36 (высокоуглеродистая сталь) | 100 | 100 | 45.3002 | 4530.02 | 18% | Великобритания
Лезвия Сванн-Мортон, совместимые с ручками 4-й серии (нержавеющая сталь)
323 | Лезвия Сванн-Мортон №18 (нержавеющая сталь) | 100 | 100 | 34.7864 | 3478.64 | 18% | Великобритания
306 | Лезвия Сванн-Мортон №20 (нержавеющая сталь) | 100 | 100 | 33.748 | 3374.8 | 18% | Великобритания
307 | Лезвия Сванн-Мортон №21 (нержавеющая сталь) | 100 | 100 | 34.7864 | 3478.64 | 18% | Великобритания
308 | Лезвия Сванн-Мортон №22 (нержавеющая сталь) | 100 | 100 | 34.7864 | 3478.64 | 18% | Великобритания
309 | Лезвия Сванн-Мортон №22A (нержавеющая сталь) | 100 | 100 | 34.7864 | 3478.64 | 18% | Великобритания
310 | Лезвия Сванн-Мортон №23 (нержавеющая сталь) | 100 | 100 | 34.7864 | 3478.64 | 18% | Великобритания
311 | Лезвия Сванн-Мортон №24 (нержавеющая сталь) | 100 | 100 | 34.7864 | 3478.64 | 18% | Великобритания
312 | Лезвия Сванн-Мортон №25 (нержавеющая сталь) | 100 | 100 | 34.7864 | 3478.64 | 18% | Великобритания
315 | Лезвия Сванн-Мортон №25A (нержавеющая сталь) | 100 | 100 | 34.7864 | 3478.64 | 18% | Великобритания
313 | Лезвия Сванн-Мортон №26 (нержавеющая сталь) | 100 | 100 | 34.7864 | 3478.64 | 18% | Великобритания
314 | Лезвия Сванн-Мортон №27 (нержавеющая сталь) | 100 | 100 | 34.7864 | 3478.64 | 18% | Великобритания
Скальпели Сванн-Мортон (лезвие с пластиковой ручкрй) | Скальпели Сванн-Мортон (лезвие с пластиковой ручкрй)
516 | Скальпели Сванн-Мортон №6 (лезвие с пластиковой ручкой) | 10 | 10 | 116.82 | 1168.2 | 18% | Великобритания
501 | Скальпели Сванн-Мортон №10 (лезвие с пластковой ручкой) | 10 | 10 | 116.82 | 1168.2 | 18% | Великобритания
502 | Скальпели Сванн-Мортон №10A (лезвие с пластиковой ручкой) | 10 | 10 | 116.82 | 1168.2 | 18% | Великобритания
591 | Скальпели Сванн-Мортон №11P (лезвие с пластиковой ручкой) | 10 | 10 | 116.82 | 1168.2 | 18% | Великобритания
505 | Скальпели Сванн-Мортон №15 (лезвие с пластиковой ручкой) | 10 | 10 | 116.82 | 1168.2 | 18% | Великобритания
592 | Скальпели Сванн-Мортон №15T (лезвие с пластиковой ручкой) | 10 | 10 | 116.82 | 1168.2 | 18% | Великобритания
523 | Скальпели Сванн-Мортон №18 (лезвие с пластиковой ручкой) | 10 | 10 | 116.82 | 1168.2 | 18% | Великобритания
509 | Скальпели Сванн-Мортон №22A (лезвие с пластиковой ручкой) | 10 | 10 | 116.82 | 1168.2 | 18% | Великобритания
510 | Скальпели Сванн-Мортон №23 (лезвие с пластиковой ручкой) | 10 | 10 | 116.82 | 1168.2 | 18% | Великобритания
Специализированная продукция Swann-Morton
Специализированная продукция Сванн-Мортон для трансплантологии
9911 | Ручка-держатель (дерматом Сильвера) для взятия кожного трансплантата | 1 | 1 | 95714.3902 | 95714.3902 | 18% | Великобритания
9942 | Лезвия для ручки-держателя (для дерматома Сильвера) | 10 | 10 | 241.428 | 2414.28 | 18% | Великобритания
2201 | Лезвие Сванн-Мортон для взятия кожного трансплантата SG3 (для ручек 3й серии) | 20 | 20 | 120.3246 | 2406.492 | 18% | Великобритания
Специализированная продукция для микрохирургии "Fine" Сванн-Мортон
6051 | Ручка-держатель SF1 | 1 | 1 | 3245 | 3245 | 18% | Великобритания
6052 | Ручка-держатель SF2 | 1 | 1 | 3245 | 3245 | 18% | Великобритания
6053 | Ручка-держатель SF3 | 1 | 1 | 3245 | 3245 | 18% | Великобритания
6054 | Ручка-держатель SF4 | 1 | 1 | 3245 | 3245 | 18% | Великобритания
6061 | Ручка-держатель SF13 | 1 | 1 | 4672.8 | 4672.8 | 18% | Великобритания
6062 | Ручка-держатель SF23 | 1 | 1 | 4672.8 | 4672.8 | 18% | Великобритания
5901 | Лезвие SM 61 Fine (нержавеющая сталь) для микрохирургии | 25 | 25 | 246.62 | 6165.5 | 18% | Великобритания
5902 | Лезвие SM 62 Fine (нержавеющая сталь) для микрохирургии | 25 | 25 | 246.62 | 6165.5 | 18% | Великобритания
5903 | Лезвие SM 63 Fine (нержавеющая сталь) для микрохирургии | 25 | 25 | 584.1 | 14602.5 | 18% | Великобритания
5904 | Лезвие SM 64 Fine (нержавеющая сталь) для микрохирургии | 25 | 25 | 246.62 | 6165.5 | 18% | Великобритания
5905 | Лезвие SM 65 Fine (нержавеющая сталь) для микрохирургии | 25 | 25 | 246.62 | 6165.5 | 18% | Великобритания
5906 | Лезвие SM 65A Fine (нержавеющая сталь) для микрохирургии | 25 | 25 | 246.62 | 6165.5 | 18% | Великобритания
5907 | Лезвие SM 67 Fine (нержавеющая сталь) для микрохирургии | 25 | 25 | 246.62 | 6165.5 | 18% | Великобритания
5908 | Лезвие SM 68 Fine (нержавеющая сталь) для микрохирургии | 25 | 25 | 246.62 | 6165.5 | 18% | Великобритания
5909 | Лезвие SM 69 Fine (нержавеющая сталь) для микрохирургии | 25 | 25 | 584.1 | 14602.5 | 18% | Великобритания
5921 | Лезвие SP 90 Fine (нержавеющая сталь) для микрохирургии | 25 | 25 | 584.1 | 14602.5 | 18% | Великобритания
5922 | Лезвие SР 91Fine (нержавеющая сталь) для микрохирургии | 25 | 25 | 584.1 | 14602.5 | 18% | Великобритания
Лезвия для снятия швов Swann-Morton (стич-катеры)
420 | Лезвия Сванн-Мортон для снятия швов, короткое (высокоуглеродистая сталь) | 100 | 100 | 35.3056 | 3530.56 | 18% | Великобритания
421 | Лезвия Сванн-Мортон для снятия швов, длинное (нержавеющая сталь) | 100 | 100 | 42.185 | 4218.5 | 18% | Великобритания
422 | Лезвия Сванн-Мортон для снятия швов, среднее (нержавеющая сталь) | 100 | 100 | 48.9346 | 4893.46 | 18% | Великобритания
Специализированная продукция Сванн-Мортон для секционной практики
2652 | Ручка-держатель патологоанатомическая PM40H (стандарт.) | 1 | 1 | 1096.161 | 1096.161 | 18% | Великобритания
2552 | Лезвия PM40 для патологоанатомической ручки-держателя | 10 | 10 | 259.6 | 2596 | 18% | Великобритания
2551 | Лезвия PM40 для патологоанатомической ручки- держателя (тупой носик) | 10 | 10 | 259.6 | 2596 | 18% | Великобритания
Note on P348: Rn - да MRT - нет
Note on P349: Rn - да MRT - нет